## VENDA
PLANILHA ORÇAMENTÁRIA |  |  | IBRAM/MinC |  |  |  | BDI = 24,38%
Venda |  |  | Coordenação de Espaços Museais, Arquitetura e Expografia |  |  |  | 1.2438
OBRAS : |  |  | MUSEU REGIONAL DE CAETÉ
Serviço: |  |  | CONTRATAÇÃO DE SERVIÇOS TÉCNICOS ESPECIALIZADOS PARA A RESTAURAÇÃO INTEGRAL DO MUSEU REGIONAL DE CAETÉ
Projeto Básico: |  |  | 01/ 2016/CEMAE/DEPMUS/IBRAM
MUNICÍPIO: CAETÉ / MG |  | DATA: 08/2016
MONUMENTO: MUSEU REGIONAL DE CAETÉ |  | DISTRITO: SEDE
OBRA/SERVIÇO : RESTAURAÇÃO ARQUITETÔNICA DO MUSEU |  | ENDEREÇO: RUA DR.ISRAEL PINHEIRO, nº176
ITEM | SERVIÇO | UNID. | QUANT. | R$ CUSTO | R$ TOTAL | REFERÊNCIA PREÇO
INSTALAÇÃO DA OBRA
01.01 | Execução de tapume com chapa de compensado E=6mm, inclusive abertura de portões de acesso provisório, deve ser construído e fixado de forma resistente, e ter altura mínima de 2,20m em relação ao nível do terreno, ressalvadas as determinações municipais específicas | m | 30 | 0 | 0
01.02 | Fornecimento e instalação das placas da obra em chapa galvanizada (3 X 1,5)m - em chapa galvanizada nº 26, afixadas com rebites 540 e parafusos 3/8, em estrutura metálica viga U 2" enrijecida com metalon (20 x 20)cm, suporte em eucalipto autoclavado pintadas na frente e verso com fundo anticorrosivo e tinta automotiva (frente: pintura automotiva fundo azul , texto: plotter de recorte película branca e parte inferior: aplicação das marcas em cor conforme manual de identidade visual do Governo Federal | m2 | 3.36 | 0 | 0
01.03 | Aluguel container/escrit/WC c/ 1 vaso/1 lav/1 mic/4 chuv larg = 2,20m compr= 6,20m alt= 2,50m chapa aço nerv trapez forroc/ isol termo-acust chassis reforc piso compens naval incl inst eletr/hidro-sanit excl transp/carga/descarga | mês | 12 | 0 | 0
01.04 | Aluguel container/sanit c/ 2 vasos/1 lav/1 mic/4 chuv larg = 2,20m compr= 6,20m alt= 2,50m chapa aço nerv trapez forroc/ isol termo-acust chassis reforc piso compens naval incl inst eletr/hidro-sanit excl transp/carga/descarga | mês | 12 | 0 | 0
01.05 | Execução do barracão de depósito e ferramentaria tipo I, A=14,52m2 (obra de pequeno porte, efetivo até 30 homens) - Padrão Deop | m2 | 14.52 | 0 | 0
01.06 | Execução do barracão de Cozinha/refeitório tipo I, A=14,52m2 (obra de pequeno porte, efetivo até 30 homens) - Padrão Deop | un. | 14.52 | 0 | 0
01.07 | Instalações provisórias de rede elétrica / iluminação no canteiro de obra | un. | 1 | 0 | 0
01.08 | Instalações provisórias de água / esgoto no canteiro de obra | un. | 1 | 0 | 0 | COMPOSIÇÃO ANEXA
01.09 | Fornecimento e colocação de equipamentos de combate à incêndio na obra, compreendendo em conjunto de extintores de Gás Carbônico 6kg | un. | 4 | 0 | 0
01.10 | Fornecimento e colocação de equipamentos de combate à incêndio na obra, compreendendo em conjunto de extintores de Água Pressurizada 10L | un. | 4 | 0 | 0
01.11 | Mobilização e desmobilização do canteiro de obras, como ferramental e equipamentos de pequeno porte (0,3% = 0,003) | un. | 1 | 0 | 0
01.12 | Projeto de canteiro de obras e serviços | un. | 1 | 0 | 0
TOTAL DO ITEM 01 + B.D.I 24,38% |  |  |  |  | 0
02. | SERVIÇOS PRELIMINARES
02.01 | Desmontagem, montagem e proteção de bens integrados em placa de espuma, plástico bolha e papel de seda com estrutura em madeirite para apoio | m2 | 40 | 0 | 0 | COMPOSIÇÃO ANEXA
02.02 | Proteção de elementos arquitetônicos, construtivos e artísticos, com plastico bolha, lona plástica e/ou madeirite fixados e pallets para apoio | Un. | 1 | 0 | 0 | COMPOSIÇÃO ANEXA
02.03 | Carga de material de qualquer natureza sobre caminhão - manual com transporte de 1km < DMT <= 10km (dentro de perímetro urbano) para remoção de mobiliário e objetos diversos | m3 | 15 | 0 | 0
02.04 | Execução de limpeza e preparo do local (área do canteiro, frentes de trabalho internas e externas, etc.) | m2 | 300 | 0 | 0 | COMPOSIÇÃO ANEXA
02.05 | Execução de dedetização de toda a área da edificação, contra abelhas, escorpiões e insetos peçonhentos, inclusive remoção de caixas de abelhas e marimbondos quando existentes | m2 | 300 | 0 | 0 | COMPOSIÇÃO ANEXA
02.06 | Execução de isolamento de áreas com lona tipo terreiro, tipo cortina vertical para proteção contra poeira e vãos abertos | m2 | 150 | 0 | 0 | COMPOSIÇÃO ANEXA
02.07 | Execução de escoramento tubular convencional tipo B (H= 3,21 a 4,50)m com acessórios, exclusive transporte e montagem (aluguel mensal) para estrutura instável de acordo com as indicações do engenheiro estrutural (RT de execução) e da fiscalização, conforme necessidade no decorrer da obra (por 5 meses) | m3 X mês | 75 | 0 | 0 | COMPOSIÇÃO ANEXA
02.08 | Descarga, montagem, desmontagem e carga de escoramento metálico tipos A e B para qualquer tipo de estruturas | m3 | 15 | 0 | 0 | COMPOSIÇÃO ANEXA
02.09 | Locação de andaime metálico tubular tipo torre para uso interno (por 10 meses) | m X mês | 30 | 0 | 0
02.10 | Fornecimento de andaime metálico para fachada (por 8 meses) | m2 X mês | 3200 | 0 | 0
02.11 | Montagem e desmontagem e carga de andaime metálico para fachada, inclusive assoalho, rodapé e guarda-corpo | m2 | 400 | 0 | 0
02.12 | Fornecimento e instalação de tela proteção para fachada em polietileno | m2 | 520 | 0 | 0
02.13 | Fornecimento e instalação de lona tipo carreteiro amarrada com arame galvanizado para proteção da edificação após remoção da cobertura | m2 | 520 | 0 | 0 | COMPOSIÇÃO ANEXA
02.14 | Locação da obra, utilizando os pontos de referência (alinhamentos, coordenadas e pontos de nível), de forma a permitir a perfeita localização dos elementos das novas edificações, acréscimos e anexos a serem construídos | m2 | 145.07 | 0 | 0
02.15 | Carga de material de qualquer natureza sobre caminhão - manual com transporte de 1km < DMT <= 10km (dentro de perímetro urbano) para remoção de entulho | m3 | 12 | 0 | 0
02.16 | Placas PVC adesivado 1,00x1,20m com estrutura de fixação em metalon - impressão, fornecimento e instalação | Un. | 2 | 0 | 0 | COMPOSIÇÃO ANEXA
02.17 | Programação visual para as placas | m² | 5.36 | 0 | 0
02.18 | RRT | Un. | 1 | 0 | 0
TOTAL DO ITEM 02 + B.D.I 24,38% |  |  |  |  | 0
03. | REMOÇÃO (sem e com reaproveitamento)
03.01 | Remoção manual de terra para execução da nova escada interna de acesso ao Subsolo e das fundações do Anexo, na parte de trás do terreno, inclusive execução de nivelamento do terreno, conforme especificação de projeto | m3 | 43 | 0 | 0
03.02 | Remoção completa dos pisos dos cômodos do subsolo, sanitários dos 1º e 2º pavimento e da sala técnica sem reaproveitamento | m2 | 61.22 | 0 | 0
03.03 | Remoção do barroteamento de piso que estiver degradado sem reaproveitamento | m3 | 3.1 | 0 | 0 | COMPOSIÇÃO ANEXA
03.04 | Remoção completa de forros dos cômodos do subsolo, sanitários dos 1º e 2º pavimento e dos cômodos 03 / 07/ Almoxarifado sem reaproveitamento | m2 | 125.26 | 0 | 0
03.05 | Remoção completa de paredes dos cômodos do subsolo e sanitários dos 1º e 2º pavimento sem reaproveitamento | m3 | 17.31 | 0 | 0
03.06 | Remoção de todo o reboco degradado e das reintegrações em cimento sem reaproveitamento | m2 | 753.645 | 0 | 0
03.07 | Remoção das camadas superficiais degradadas de pintura sobre as alvenarias e elementos de madeira sem reaproveitamento | m2 | 1055.1 | 0 | 0
03.08 | Remoção do madeiramento degradado das esquadrias sem reaproveitamento | m2 | 48.1 | 0 | 0 | COMPOSIÇÃO ANEXA
03.09 | Remoção do madeiramento degradado da cobertura e das gambiarras e reforços em madeira e metal na estrutura do telhado do corpo principal, devidamente indicados em projeto, sem reaproveitamento | m2 | 305.21 | 0 | 0
03.10 | Remoção da estrutura em madeira deteriorada no corpo principal da edificação sem reaproveitamento | m3 | 15.83 | 0 | 0 | COMPOSIÇÃO ANEXA
03.11 | Remoção das caixas d'água com reaproveitamento (reutilização) de material na própria obra ou em local a ser indicado pela Fiscalização | un. | 3 | 0 | 0 | COMPOSIÇÃO ANEXA
03.12 | Remoção das telhas de cobertura do corpo principal da edificação e da edícula com reaproveitamento (reutilização) de material na própria obra ou em local a ser indicado pela Fiscalização | m2 | 215.11 | 0 | 0
03.13 | Remoção de piso em pedra natural, conforme indicado no projeto | m2 | 36.2 | 0 | 0
03.14 | Remoção de piso em cimentado, conforme indicado no projeto | m2 | 81.6 | 0 | 0
03.15 | Remoção de contrapiso em cimentado, conforme indicado no projeto | m2 | 117.8 | 0 | 0
03.16 | Remoção do piso existente nas zonas exteriores indicadas (terraço de cursos), inclusive o renivelamento do solo | m2 | 45.4 | 0 | 0
03.17 | Remoção laje existente no subsolo, inclusive afastamento | m3 | 1.87 | 0 | 0
03.18 | Remoção cuidadosa das portas em madeira maciça que serão mantidas, para posterior restauro e reaproveitamento em outro local de acordo com especificação no projeto | m2 | 114.22 | 0 | 0 | COMPOSIÇÃO ANEXA
03.19 | Corte e remoção de pequena arvore “mangueira” existente no jardim Caetense no Pátio da edícula, sem reaproveitamento | un. | 1 | 0 | 0
03.20 | Remoção cuidados das espécies vegetais hoje existentes nos locais indicados, para reaproveitamento posterior. OBS.: Os procedimentos devem ser de acordo com as especificações técnicas de projeto específico | m2 | 136.3 | 0 | 0
03.21 | Remoção de gramas pretas existentes no Pátio da edícula, substituídas pela gloxínia. OBS.: Os procedimentos devem ser de acordo com as especificações técnicas de projeto específico | m2 | 78.8 | 0 | 0
03.22 | Remoção manual de algumas espécies hoje existentes no canteiro junto ao muro no acesso lateral desde o Jardim caetense, no jatobá as ervas de passarinho de sua ramagem removidas, as mudas de gameleira (Ficus sp.) sobre os muros de pedra, gretas, calhas, como também as árvores enquanto pequenas e as ervas daninhas, sem reaproveitamento | m2 | 9.8 | 0 | 0
03.23 | Carga de material de qualquer natureza sobre caminhão - manual com transporte de 1km < DMT <= 10km (dentro de perímetro urbano) para remoção de entulho | m3 | 200 | 0 | 0
TOTAL DO ITEM 03 + B.D.I 24,38% |  |  |  |  | 0
04. | INFRAESTRUTURA / SUPERESTRUTURA
04.01 | FUNDAÇÕES E ESTRUTURAS DE CONCRETO
04.01.01 | Execução de novas fundações em sapatas corridas no fosso do Elevador conforme projeto estrutural, inclusive escavação manual, corte /dobra e armação < 12,5mm e concretagem (fck=20MPa). Conforme projeto específico | m3 | 2.7 | 0 | 0 | COMPOSIÇÃO ANEXA
04.01.02 | Execução de novas estruturas em concreto armado como reforço, quando da instalação do elevador, na parede do subsolo e na ampliação do anexo administrativo. Conforme projeto específico | m3 | 9.6768 | 0 | 0 | COMPOSIÇÃO ANEXA
04.01.03 | Recuperação das paredes que compõem as fundações, que serão mantidas, conforme indicações de projeto; e serão reforçadas APENAS se for verificada a existência de lesões (perdas, trincas, lacunas, fissuras e recalques), considerando reconstituições e/ou enchimentos usando o mesmo traço da argamassa existente na edificação e/ou material pétreo substituídos por outros de mesmas características físicas e químicas, a ser identificado através de testes e análises | m3 | 42.96 | 0 | 0 | COMPOSIÇÃO ANEXA
04.01.04 | Reaterro compactado de vala manual próximo ao perímetro das novas fundações | m3 | 45.31 | 0 | 0
04.01.05 | Execução de cinta armada de concreto, 20 MPa, inclusive forma laterais e desforma sobre as alvenarias dos novos cômodos do Anexo | m3 | 0.87 | 0 | 0
04.01.06 | Execução de laje maciça em concreto, E= 10cm, 20 MPa, com armação, forma resinada, escoramento e desforma na área dos novos cômodos do Anexo | m2 | 37.8 | 0 | 0
SUBTOTAL DO ITEM 04.1 + B.D.I 24,38% |  |  |  |  | 0
04.02 | ESTRUTURA AUTÔNOMA DE MADEIRA
04.02.01 | Restauração da estrutura em madeira existente no corpo principal da edificação, utilizando reforços com próteses em madeira ou reforços em chapas metálicas nos nós, encaixes e ligações entre as peças, após revisão das peças estruturais como (esteios, cunhais, ombreiras, madres, baldrames, frechais, vergas e barrotes de piso) | m3 | 15.83 | 0 | 0 | COMPOSIÇÃO ANEXA
04.02.02 | Substituição de peças da estrutura em madeira inaproveitáveis existente no corpo principal da edificação por novas peças de madeira com seção média de 25x25cm, por outras fabricadas com madeira da mesma espécie e, em não havendo, será usado Parajú, devidamente imunizado, com boas características físicas e dimensões especificadas em projeto, como (esteios, cunhais, ombreiras, madres, baldrames, frechais, vergas e barrotes de piso) | m3 | 2.73 | 0 | 0 | COMPOSIÇÃO ANEXA
SUBTOTAL DO ITEM 04.02 + B.D.I 24,38% |  |  |  |  | 0
TOTAL DO ITEM 04 + B.D.I 24,38% |  |  |  |  | 0
05. | COBERTURA
05.01 | Restauração da estrutura da cobertura do corpo principal da edificação e da edícula, inclusive a revisão da cobertura, para avaliação do real estado de conservação dos materiais, no que se refere à segurança, ao sistema estrutural e aos danos existentes. OBS.: Realizar próteses com sambladuras adequadas nas peças com nível médio de degradação; Revisar os pontos de apoio e as extremidades das peças | m3 | 1.5 | 0 | 0 | COMPOSIÇÃO ANEXA
05.02 | Substituição de peças da estrutura da cobertura do corpo principal da edificação e da edícula por novas peças que deverão copiar fielmente a solução atualmente existente. OBS.: Realizar próteses com sambladuras adequadas nas peças com nível médio de degradação; Revisar os pontos de apoio e as extremidades das peças | m3 | 0.85 | 0 | 0 | COMPOSIÇÃO ANEXA
05.03 | Instalação de novo engradamento, como caibros, contrafeitos, beirais e cachorros - PREVISÃO 50% | m2 | 152.61 | 0 | 0
05.04 | Instalação de peças de madeira novas como ripas dos telhados - Previsão 50% | m | 1014 | 0 | 0 | COMPOSIÇÃO ANEXA
05.05 | Instalação de novos guarda-pós nos beirais dos telhados e cimalhas - PREVISÃO 50% | m | 38.72 | 0 | 0
05.06 | Instalação de novas cimalhas para acabamento próximo aos beirais dos telhados - PREVISÃO 50% | m | 35.2 | 0 | 0 | COMPOSIÇÃO ANEXA
05.07 | Restauração dos trechos deteriorados da cimalha reaproveitada. OBS.: Reconstituição com madeira de propriedades físicas similares às existentes, empregando sambladuras nos encaixes e calafetando frestas entre tábuas - Previsão 50% | m | 35.2 | 0 | 0 | COMPOSIÇÃO ANEXA
05.08 | Ampliação parcial da cobertura do anexo administrativo na parte posterior da cobertura que será complementada, com mudança do ponto do telhado, conforme indicado em projeto, considerando a execução de reforços transversais em Parajú, seção mínima (8x15)cm, além de execução de alongamentos para os caibros armados existentes, devidamente aparafusados aos existentes. OBS.: Realizar próteses com sambladuras adequadas nas peças com nível médio de degradação com revisão dos pontos de apoio e as extremidades das peças | m2 | 82.6 | 0 | 0 | COMPOSIÇÃO ANEXA
05.09 | Execução de limpeza das telhas cerâmicas reaproveitadas com utilização de escova de cerdas naturais e água - Previsão 100% | m2 | 470.7 | 0 | 0 | COMPOSIÇÃO ANEXA
05.10 | Reassentamento das telhas cerâmicas curvas tipo capa e bica, inclusive com grampos de aço galvanizado, fio 12 em "S" sem furação no corpo da edificação principal, da edícula e do anexo administrativo - Previsão 75% | m2 | 353.1 | 0 | 0 | COMPOSIÇÃO ANEXA
05.11 | Assentamento de novas telhas cerâmicas curvas (artesanais) tipo canal conforme existente, inclusive com grampos de aço galvanizado, fio 12 em "S" sem furação - Previsão 25% | m2 | 117.68 | 0 | 0 | COMPOSIÇÃO ANEXA
05.12 | Execução de emboçamento individual das telhas na cumeeira, nos beirais, nos espigões e a cada dez fiadas de telha, com argamassa de cimento, areia e cal hidratada, no traço 1:6:4 | m | 392.8 | 0 | 0
TOTAL DO ITEM 0453 + B.D.I 24,38% |  |  |  |  | 0
06. | ALVENARIA / REVESTIMENTO
06.01 | Recuperação da estrutura autoportante em alvenaria de pedra, que serão mantidas, conforme indicações de projeto; e serão reforçadas APENAS se for verificada a existência de lesões (perdas, trincas, lacunas, fissuras e recalques), considerando reconstituições e/ou enchimentos usando o mesmo traço da argamassa existente na edificação e/ou material pétreo substituídos por outros de mesmas características físicas e químicas, a ser identificado através de testes e análises | m2 | 170 | 0 | 0 | COMPOSIÇÃO ANEXA
06.02 | Recuperação de blocos de adobe erodidos e com sinais de infiltração e, se necessário, deverão se realizadas as recomposições dos locais degradados, mantendo o mesmo aspecto visual e as mesmas características físicas das paredes existentes, através da inserção de blocos de terra das mesmas dimensões dos existentes - Previsão 25%. OBS.: A alvenaria deve ser limpa de resíduos de argamassa de cimento e eventuais fungos e vegetais | m2 | 56.67 | 0 | 0
06.03 | Execução de reforço das paredes em alvenaria de tijolos cerâmicos existentes que serão mantidas nos trechos indicados em projeto, se for verificada a existência de lesões (perdas, trincas, lacunas, fissuras e recalques). Através de reconstituições e/ou enchimentos, usando o mesmo traço da argamassa existente na edificação, a ser identificado através de testes e análises; e/ou através de substituíções por outros de mesmas características físicas e químicas, considerando embrechamentos e socalques de modo a promover a recuperação e/ou consolidação da função estrutural | m2 | 28.4 | 0 | 0 | COMPOSIÇÃO ANEXA
06.04 | Execução de novas paredes em alvenaria de tijolos cerâmicos nos seguintes cômodos do subsolo: 20 / 21 / 22 / 23, de acordo com as indicações do projeto Arquitetônico e seu detalhamento. Será utilizada argamassa de cimento, cal e areia no traço 1:1:3 em volume para assentamento das fiadas | m2 | 111.3 | 0 | 0 | 0
06.05 | Execução de emboço em todas as superfícies que receberão acabamento em azulejo, cerâmica, porcelanato, espelhos e similares, até a altura em que estes materiais serão aplicados, com argamassa no traço 1:2:6 (cimento, cal e areia). OBS.: A argamassa deve ficar áspera e devidamente nivelada para recebimento de acabamentos e com espessura máxima do emboço será de 1,5cm | m2 | 133.77 | 0 | 0
06.06 | Recuperação de rebocos existentes em estado de degradação e das reintegrações em cimento, considerando aplicação de novo reboco diretamente sobre a alvenaria com traço e composição compatíveis com o reboco original, a serem definidos após as análises laboratoriais. OBS.: A espessura e o tratamento dado às superfícies (textura) deverão seguir o padrão encontrado na edificação | m2 | 753.65 | 0 | 0
06.07 | Execução do reboco nas novas paredes, aplicado diretamente sobre a alvenaria, no traço: cal e areia (1:4), no corpo principal e nas áreas antigas dos blocos laterais, de acordo com os seguintes procedimentos: O traço e a composição do reboco serão compatíveis com o reboco existente em cada edificação; A espessura e o tratamento dado às superfícies deverão seguir o padrão encontrado na edificação; O acabamento final deverá ser executado com desempenadeira revestida com feltro, camurça ou esponja; A espessura máxima será de 2cm | m3 | 62.6 | 0 | 0
06.08 | Execução do reboco nas novas paredes, aplicado diretamente sobre a alvenaria, no traço: cimento e areia (1:6), no bloco dos fundos e nas novas paredes que serão construídas, de acordo com os seguintes procedimentos: O traço e a composição do reboco serão compatíveis com o reboco existente em cada edificação; A espessura e o tratamento dado às superfícies deverão seguir o padrão encontrado na edificação; O acabamento final deverá ser executado com desempenadeira revestida com feltro, camurça ou esponja; A espessura máxima será de 2cm | m3 | 155.8 | 0 | 0
06.09 | Instalação de revestimentos em porcelanato (40 X 30)cm, acabamento esmaltado ou fosco e com espessura aproximada de 6mm, nas paredes indicadas em projeto, especialmente nos sanitários e copas. Assentando as placas cerâmicas em paredes internas e externas através de argamassa industrializada, preparada à base de cimento e adesivo, formando juntas de espessura constante de 4mm, considerando o rejuntamento com produto impermeável, hidrófugo e nas cores e dimensões das especificações de cada material e as indicações de projeto. OBS.: A argamassa deve ser aplicada sobre a superfície, com desempenadeira de aço dentada, formando sulcos e cordões paralelos | m2 | 108.83 | 0 | 0
TOTAL DO ITEM 05 + B.D.I 24,38% |  |  |  |  | 0
07. | CONTRAPISO / PISO
07.01 | Restauração dos pisos existentes em tabuado de madeira que serão mantidos e restaurados, exceto nos locais indicados em projeto para retirada ou substituição, considerando a calafetação de todo o assoalho com fibra de biriba e cera de carnaúba, antes de realizar o lixamento e acabamento, realizando o tratamento de limpeza (lixamento) e acabamento das pranchas do tabuado, depois finalizar com encerando o piso com cera de carnaúba em 2 (duas) demãos. OBS.: Durante a realização das obras, os pisos em madeira serão protegidos com camada de gesso (mínimo 5cm) sobre lona plástica; ou outra solução proposta pela Contratada e aprovada pela Fiscalização. | m2 | 70.1 | 0 | 0 | COMPOSIÇÃO ANEXA
07.02 | Execução de novo tabuado, utilizando madeiras de lei com dimensões das réguas e a forma de instalação seguindo as definições de projeto e calafetar todo o assoalho com fibra de biriba e cera de carnaúba, antes de realizar o lixamento e acabamento | m2 | 107.9 | 0 | 0 | COMPOSIÇÃO ANEXA
07.03 | Restauração dos pisos existentes em pedra natural serão mantidos, exceto nos locais indicados em projeto para retirada ou substituição | m2 | 47.24 | 0 | 0 | COMPOSIÇÃO ANEXA
07.04 | Execução de contrapiso de concreto para regularização do nível a ser instalado em cada ambiente, conforme áreas indicadas no projeto | m2 | 178.28 | 0 | 0
07.05 | Execução de piso em tijoleiras cerâmicas (40 x 40)cm em substituição os piso de cimentado queimado, tabuado e cerâmico, quando definido no projeto, no Quarto técnico e no Subsolo, nos cômodos 20 e 23 e no Anexo Administrativo, serão assentadas com argamassa de cimento, cal e areia no traço 1:3:3 e aplicada, sobre o piso já assentado, acabamento em resina acrílica fosca | m2 | 88.1 | 0 | 0 | COMPOSIÇÃO ANEXA
07.06 | Execução de piso EXTERNO em blocos de concreto, marca Solarium linha drenaggio ou equivalente em substituição ao piso externo cimentado, inclusive colchão de areia | m3 | 136.12 | 0 | 0
07.07 | Execução de piso INTERNO em porcelanato (60 x 60)cm, nos locais indicados em projeto (áreas molhadas) | m2 | 23.83 | 0 | 0 | COMPOSIÇÃO ANEXA
07.08 | Restauração dos pisos em seixos rolados existentes na área EXTERNA, executando recomposição de partes faltantes e perdas, com mesmo tipo de seixo, compreendeno o rejuntamento com cimento e areia, de acordo com o existente, também nas partes faltantes. OBS.: Finalizar com lavagem com água e sabão neutro | m2 | 45.4 | 0 | 0 | COMPOSIÇÃO ANEXA
07.09 | Restauração do piso em laje de pedra natural, no Hall de entrada do Museu, compreendendo o rejuntamento em argamassa de cal e areia, se fazendo a recomposição de partes quebradas. OBS.: Finalizar com lavagem com água e sabão neutro | m2 | 44.21 | 0 | 0 | COMPOSIÇÃO ANEXA
07.10 | Reassentamento do piso em pedra natural da lateral do edifício, onde serão construídas novas rampas e escadas de evacuação, executando re-rejuntamento em argamassa de cal e areia, se fazendo a recomposição de partes quebradas. OBS.: Finalizar com lavagem com água e sabão neutro | m2 | 46.8 | 0 | 0 | COMPOSIÇÃO ANEXA
07.11 | Execução de pisos em pedra do anexo, com placas lajeadas de pedra mineira (corte irregular),mínimo 3cm de espessura, segundo projeto arquitetônico, com aplicação sobre contrapiso em concreto na rampa-escada de entrada, considerando o rejuntamento com cascalho de pedra, com inclinação de 3%, tamanhos em torno de (120 x 70)cm | m2 | 46.8 | 0 | 0 | COMPOSIÇÃO ANEXA
07.12 | Execução de pisos em pedra mineira nos passeios que circundam o anexo e as rampas posteriores a ele, assentados sobre contrapiso de concreto, em peças de (25 x 35)cm, assentados como espinha de peixe, segundo projeto arquitetônico, com aplicação sobre contrapiso em concreto | m2 | 52.58 | 0 | 0 | COMPOSIÇÃO ANEXA
07.13 | Execução de piso em Porcelanato Técnico (60 x 60)cm, tipo A, PI-4 (mínimo), seguindo as especificações contidas no projeto Arquitetônico, utilizando argamassa de assentamento de cimento e areia no traço 1:3 e o rejuntamento do piso será impermeável, antifúngico e deverá ser compatível com a cor do piso dos novos banheiros e áreas molhadas: 21-I.S.A. FEM./ 22-I.S.A. MASC/ 23-COPA do museu, e no anexo A6-COPA/ A7-LIMPEZA/ A11-I.S.A.MASC/ A12-I.S.A.FEM. OBS.: A declividade do piso acabado seguirá o proposto no detalhamento arquitetônico, sendo, no mínimo, de 2% para os ralos, buzinotes ou outras saídas, quando existentes | m2 | 23.49 | 0 | 0 | COMPOSIÇÃO ANEXA
07.14 | Execução de contrapiso (lastro) diretamente sobre o solo, em concreto com cimento, areia e seixos rolados n°. 2, no traço 1:3:3, com altura mínima de 8cm, anterior ao assentamento do piso da marca Piso Solarium linha Drenaggio ou equivalente | m2 | 143.55 | 0 | 0
07.15 | Execução de piso de cimento branco estrutural (50 x 50)cm da marca Piso Solarium linha Drenaggio ou equivalente, nas zonas exteriores indicadas (terraço de cursos), assentadas com argamassa tipo ACIII, tipo junta seca. OBS.: Considerar a declividade transversal do piso acabado de 1% para os ralos, buzinotes ou outras saídas; a declividade deve ser obtida na camada de base | m2 | 143.55 | 0 | 0 | COMPOSIÇÃO ANEXA
07.16 | Execução de reassentamento do meio-fio existente que será mantido, renivelado e aprumado, conforme seja o caso. OBS.: As peças serão reassentadas sobre lastro de concreto magro traço 1:3:3, com espessura de 5cm. A junção entre as peças será com argamassa de cimento e areia no traço 1:3. O rejuntamento das peças será feito com argamassa de cimento, cal e areia com traço de 1:3:3 | m | 15 | 0 | 0 | COMPOSIÇÃO ANEXA
07.17 | Restauração das soleiras das portas que serão mantidas, de acordo com as especificidades dos seus materiais, já anteriormente explicado em pisos de madeira | m | 12.3 | 0 | 0 | COMPOSIÇÃO ANEXA
07.18 | Restauração das soleiras das portas que serão mantidas, de acordo com as especificidades dos seus materiais, já anteriormente explicado em pisos de pedra natural | m | 7.2 | 0 | 0 | COMPOSIÇÃO ANEXA
07.19 | Instalação de novas soleiras em mármore branco, espessuras 25mm, nas dimensões de cada uma das esquadrias a executar P-38 (Copa anexo); P-40 (Copa anexo); P-39 (Banheiros anexo) e P-40 (Banheiros subsolo) | m | 4.3 | 0 | 0
07.20 | Instalação de novas soleiras em pedra natural, quartzito (pedra mineira), nas dimensões de cada uma das novas portas P41/ P42 /P43 terão soleira em nas dimensões que estas esquadrias apresentem em projeto | m | 4.1 | 0 | 0 | COMPOSIÇÃO ANEXA
TOTAL DO ITEM 07 + B.D.I 24,38% |  |  |  |  | 0
08. | FORRO
08.01 | Restauração dos forros em esteira de taquara existentes, sendo substituídas apenas as peças de suporte (tábuas, barrotes e rodaforros) e superfícies que se apresentarem comprometidas. As novas peças deverão seguir a forma, largura e espessura existentes nos forros. Considerando a substituição de partes degradadas por outras com as mesmas características físicas e métricas. Considerando a substituição de barrotes de sustentação dos forros, caso necessário, utilizando peças imunizadas, de dimensões iguais às existentes e feitas de peroba rosa, maçaranduba ou parajú | m2 | 71.5 | 0 | 0 | COMPOSIÇÃO ANEXA
08.02 | Restauração dos forros de madeira existentes, substituindo as peças inaproveitáveis (apodrecidas, quebradas, fissuradas ou deformadas) por outras de mesma espécie, dimensões e características físico-químicas. Considerando a substituição de barrotes de sustentação dos forros, caso necessário, utilizando peças imunizadas, de dimensões iguais às existentes e feitas de peroba rosa, maçaranduba ou parajú | m2 | 99.72 | 0 | 0 | COMPOSIÇÃO ANEXA
08.03 | Instalação de novas réguas como tabeiras, mata-juntas, rodaforros e abas deverão seguir a forma, largura e espessura especificadas no projeto | m | 929.5 | 0 | 0 | COMPOSIÇÃO ANEXA
08.04 | Execução de novos forros em laje de concreto na ampliação do anexo administrativo especificadas no projeto | m2 | 37.8 | 0 | 0
TOTAL DO ITEM 08 + B.D.I 24,38% |  |  |  |  | 0
09. | ESQUADRIAS E FERRAGENS
09.01 | PORTAS
09.01.01 | Restauração das portas em madeira maciça existentes, considerando: correção das prumadas e esquadro das peças; reintegração das peças degradadas, com realização de limpeza, emassamento, proteção e imunização; retirada das camadas de tinta. OBS.: Para a reintegração de partes degradadas utilizar procedimentos de obturação, emenda e/ou próteses, sempre utilizando o mesmo tipo de madeira existente nas esquadrias originais | m2 | 11.2 | 0 | 0 | COMPOSIÇÃO ANEXA
09.01.02 | Instalação de novas peças em substituição as removidas, como alisar, guarnições, ombreiras, peitoril ou todo o conjunto, somente quando este não oferecer condições de aproveitamento | m2 | 9.6 | 0 | 0 | COMPOSIÇÃO ANEXA
09.01.03 | Recuperação das ferragens originais em ferro forjado, como: dobradiças, palmatórias, trincos, ferrolhos, trancas, entre outros, e as que forem substituídas deverão seguir os mesmos padrões das originais | cj | 16 | 0 | 0 | COMPOSIÇÃO ANEXA
09.01.04 | Execução de novas portas em madeira maciça na Casa Histórica, Subsolo e no muro posterior (P42/P43/P44/P45), as dimensões e o acabamento que seguirão a especificação e/ou o detalhamento indicado em projeto. Considerando, conforme seja o caso, a instalação de bandeiras, batentes (uso de taco de madeira ou grapa metálica para sua fixação) e alisares | m2 | 9.14 | 0 | 0 | COMPOSIÇÃO ANEXA
09.01.05 | Instalação de novas portas em madeira maciça, tipo macho-fêmea, com requadro em sarrafos de madeira para as P39 /P40 /P41, inclusive revestimento em 2 (duas) folhas de compensado, uma em cada face, com, no mínimo, 5mm de espessura cada. Considerando, conforme seja o caso, a instalação de bandeiras, caixilhos de vidro, batentes (uso de taco de madeira ou grapa metálica para sua fixação) e alisares | m2 | 8.82 | 0 | 0 | COMPOSIÇÃO ANEXA
09.01.07 | Instalação de ferragens em ferro forjado na nova porta em madeira maciça P42, como fechos, trincos, fechaduras, dobradiças e/ou puxadores e outros complementos necessários ao seu perfeito funcionamento, estejam ou não detalhados em projeto, deverão seguir os mesmos padrões das originais | cj | 1 | 0 | 0 | COMPOSIÇÃO ANEXA
09.01.08 | Instalação de ferragens nas novas portas em madeira maciça, como fechos, trincos, fechaduras, dobradiças e/ou puxadores e outros complementos necessários ao seu perfeito funcionamento, estejam ou não detalhados em projeto. OBS.: Acessórios mínimos para as novas portas: 3 (três) dobradiças reforçadas com anéis em latão laminado; fechadura de embutir; contra chapa; espelho; maçaneta | cj | 9 | 0 | 0 | COMPOSIÇÃO ANEXA
SUBTOTAL DO ITEM 09.01 + B.D.I 24,38% |  |  |  |  | 0
09.02 | JANELAS
09.02.01 | Restauração das janelas em madeira maciça existentes, considerando: correção das prumadas e esquadro das peças; Realizar a reintegração das peças degradadas, com realização de limpeza, emassamento, proteção e imunização; Lixar a camada superficial, deixando a superfície lisa, coesa e livre de impurezas. OBS.: Para a reintegração de partes degradadas utilizar procedimentos de obturação, emenda e/ou próteses, sempre utilizando o mesmo tipo de madeira existente nas esquadrias originais ou, se não for possível sua aquisição, será utilizado Cedro ou Cumarú | m2 | 7.5 | 0 | 0 | COMPOSIÇÃO ANEXA
09.02.02 | Instalação de novas peças em substituição as removidas, como alisar, guarnições, ombreiras, peitoril ou todo o conjunto, somente quando este não oferecer condições de aproveitamento (degradação maior que 50%) | m2 | 6.8 | 0 | 0 | COMPOSIÇÃO ANEXA
09.02.03 | Recuperação das ferragens originais em ferro forjado, como: dobradiças, trincos, ferrolhos, trancas, e as que forem substituídas deverão seguir os mesmos padrões das originais. Considerando a remoção da camada de tinta das ferragens e a execução da pintura com tinta esmalte sintético fosco na mesma cor existente | cj | 13 | 0 | 0 | COMPOSIÇÃO ANEXA
09.02.04 | Confecção de ferragens em ferro forjado nas janelas restauradas em madeira maciça, como: dobradiças, trincos, ferrolhos, trancas, e as que forem substituídas deverão seguir os mesmos padrões das originais. Considerando a remoção da camada de tinta das ferragens e a execução da pintura com tinta esmalte sintético fosco na mesma cor existente | cj | 6 | 0 | 0 | COMPOSIÇÃO ANEXA
09.02.05 | Execução de novas janelas em madeira maciça no Subsolo e no Anexo Administrativo (J30/J31/J32/J33), as dimensões e o acabamento seguirão a especificação e/ou o detalhamento indicado em projeto. Considerando, conforme seja o caso, bandeiras, batentes (uso de taco de madeira ou grapa metálica para sua fixação) e alisares | m2 | 8.68 | 0 | 0 | COMPOSIÇÃO ANEXA
09.02.06 | Instalação de vedações em vidro liso com espessura mínima de 6mm nas janelas em madeira maciça no Subsolo e no Anexo Administrativo (J30/J31/J32/J33) | m2 | 6.9 | 0 | 0 | COMPOSIÇÃO ANEXA
09.02.07 | Instalação de ferragens nas novas janelas (fechos, trincos, fechaduras, dobradiças e/ou puxadores) e outros complementos necessários ao seu perfeito funcionamento, estejam ou não detalhados em projeto. OBS.: Acessórios mínimos para as novas janelas: 2 (duas) dobradiças reforçadas com anéis em latão laminado; trincos , ferrolhos, trancas em latão | cj, | 9 | 0 | 0 | COMPOSIÇÃO ANEXA
SUBTOTAL DO ITEM 09.02 + B.D.I 24,38% |  |  |  |  | 0
TOTAL DO ITEM 09 + B.D.I 24,38% |  |  |  |  | 0
10. | DIVERSOS
10.01 | Fornecimento e instalação de elevadores nos cômodos, com capacidade: 225 kg (3 passageiros), 20-Uso Publico_ subsolo, 05-Cômodo03_1ºpav., 15-Cômodo07_2ºpav., conforme o projeto mecânico. OBS.: Equipamento projetado e fabricado de acordo com a ABNT NBR 12.892:2009, observando as dimensões da cabina para uso unifamiliar e de acessibilidade conforme norma ABNT NBR 12.892:2009. | un. | 1 | 0 | 0
10.02 | Execução de caixa estrutural em estrutura metálica para instalação dos elevadores, conforme o projeto que deverá ser elaborado por profissional habilitado perante o CREA. OBS.: Em atendimento às normas e à legislação em vigor, especialmente às normas NM 207/99, NM 313/07, NBR 9.050:2004 e ao Decreto Federal 5.296/2004. O projeto deverá ser aprovado pela Contratante, pelo IPHAN - Instituto do Patrimônio Histórico e Artístico Nacional e pela Prefeitura Municipal de Caeté. | kg | 2184 | 0 | 0
10.03 | Fornecimento e instalação de guarda-corpo em tubo metálico, seção circular 13”1/8 e 4 cabos de aço 3/8” e montantes de barras chata 3x1cm em aço inox com corrimão simples em tubo de aço inox, ø 1 ½”. Devendo ser executado com as ancoragens e os pontaletes em aço inox ABNT 304; Os fixadores (parafusos, porcas, arruelas, etc) devem ser de aço inoxidável ABNT 304. A ancoragem deve ser executada com argamassa de adesivo epóxi fluido, SIKADUR ou equivalente, rigidamente fixados à base de pedra da escada posterior | m2 | 7 | 0 | 0 | COMPOSIÇÃO ANEXA
10.04 | Fornecimento e instalação de corrimãos laterais devem ser instalados de acordo com projeto arquitetônico, com altura de 0,92 m. Devendo ser executado a ancoragem com argamassa de adesivo epóxi fluido, SIKADUR ou equivalente, no muro de pedra ou no piso, de acordo com zona a instalar. OBS.: De acordo com Item 6.7.1.6 da NBR 9050/2004 | m | 14.4 | 0 | 0 | COMPOSIÇÃO ANEXA
10.05 | Confecção de contêiner metálico, com vedações em madeira e janelas basculantes de vidro 8mm, para atender sala de aula exterior. OBS.: Deverá ser executado de acordo com projeto | un. | 1 | 0 | 0
10.06 | Construção de rampa e escada para acesso ao anexo próximo ao “Jardim Caetense”. Conforme espeficações técnicas do projeto arquitetônico | m3 | 6.2 | 0 | 0
10.07 | Confecção de cilindros em aço SAC onde serão plantadas algumas destas espécies comestíveis. Conforme espeficações técnicas do projeto arquitetônico | un. | 12 | 0 | 0 | COMPOSIÇÃO ANEXA
10.08 | Restauração das escadas em madeira existentes. Considerando o despregamento, renivelamento, limpeza, descupinização, lixamento, imunização, calafetamento e aplicação de cera de carnaúba, em no mínimo três demãos | m3 | 1.6 | 0 | 0 | COMPOSIÇÃO ANEXA
TOTAL DO ITEM 10 + B.D.I 24,38% |  |  |  |  | 0
11. | TRATAMENTO E PINTURA
11.01 | Execução de tratamento com produto fungicida, bactericida, hidro-repelente e com proteção anti-UV, em no mínimo três demãos cruzadas com intervalo de no mínimo 24 horas com produto da marca STAIN Osmocolor ou equivalente, com trincha ou pincel e imunização de todas as peças de madeira existentes com imunizante a base de creosoto vegetal, CCAs e CCBs, podendo ser utilizados em todos os tipos de madeira, mesmo as que receberão acabamento em pintura, verniz ou similares. OBS.: Os imunizantes poderão ser aplicados por pulverização, pincelagem (trincha), imersão ou ainda por injeção, esta última quando para aplicações localizadas. As madeiras existentes e que não puderem ser deslocadas receberão tratamento in loco por pulverização ou pincelagem, obedecendo as especificações técnicas do projeto. ATENÇÃO: deverá ser realizada por empresa especializada devido uso de produto tóxico. | m2 | 367.7 | 0 | 0 | COMPOSIÇÃO ANEXA
11.02 | Execução de tratamento com produto fungicida, bactericida, hidro-repelente e com proteção anti-UV, em no mínimo três demãos cruzadas com intervalo de no mínimo 24 horas com produto da marca STAIN Osmocolor ou equivalente e imunização das novas peças de madeira que não foram imunizadas antes de serem compradas, deverão passar por imunização no canteiro de obra com imunizante a base de creosoto vegetal, CCAs e CCBs, como sendo: as peças de madeira a ser imunizadas, destacam-se as estruturas de cobertura (tesouras, caibros e ripas), esquadrias (portas e janelas), forros, pisos, lambris, guarda-corpos e outros revestimentos em madeira. OBS.: As novas peças devem ser imunizadas preferencialmente por sistema de imersão, com uso de dois tanques longitudinais, obedecendo as especificações técnicas do projeto. ATENÇÃO: deverá ser realizada por empresa especializada devido uso de produto tóxico. | m2 | 447 | 0 | 0 | COMPOSIÇÃO ANEXA
11.03 | Preparo compreendendo lixamento e pintura com tinta betuminosa antioxidante e anticorrosivo, cor preta brilhante das cabeças das peças de madeira que fiquem ou que vierem a ficar embutidas em alvenarias ou em concreto, tais como linhas de tesouras, caibros e nos barrotes, como na face inferior dos pisos, em três demãos. OBS.: O produto deve ser aplicado puro, obedecidas às recomendações do fabricante | m2 | 6.3 | 0 | 0 | COMPOSIÇÃO ANEXA
11.04 | Preparo compreendendo lixamento e pintura com PVA látex ou tinta a base de água na cor branco no forro em taquara de madeira. Conforme indicação no projeto arquitetônico | m2 | 143.89 | 0 | 0
11.05 | Preparo compreendendo lixamento, aplicação de fundo nivelador e pintura com tinta esmalte sintético fosco (cores variadas) no forro em madeira, em 3 demãos. Conforme indicação no projeto arquitetônico | m2 | 125.7 | 0 | 0
11.06 | Preparo compreendendo lixamento, emassamento e pintura com tinta ibratin arcádia 003AOA branco nos novos forros em laje de concreto na ampliação do anexo administrativo | m2 | 37.8 | 0 | 0
11.07 | Preparo compreendendo lixamento, aplicação de fundo nivelador e pintura tinta esmalte sintético fosco, em 3 demãos, sobre todas as portas em madeira maciça, seguirá as especificações de projeto, nas cores definidas em projeto | m2 | 333.27 | 0 | 0
11.08 | Preparo compreendendo lixamento, aplicação de fundo nivelador e pintura tinta esmalte sintético fosco, em 3 demãos, sobre todas as janelas em madeira maciça, seguirá as especificações de projeto, nas cores definidas em projeto | m2 | 186.12 | 0 | 0
11.09 | Preparo compreendendo lixamento, corrigir as imperfeições com massa à base de óleo e pintura com tinta esmalte sintético fosco, em três demãos, nos outros elementos em madeira, nas cores definidas em projeto | m2 | 25.72 | 0 | 0
11.10 | Preparo compreendendo lixamento, aplicação de zarcão em 2 demãos e pintura com tinta esmalte sintético fosco em três demãos, nos elementos metálicos, nas cores definidas em projeto | m2 | 12.3 | 0 | 0
11.11 | Preparo compreendendo lixamento, aplicação de massa corrida para regularização da superfície das alvenarias internas e externas e pintura com tinta sílico-mineral, marca IBRATIM ou similar aplicadas diretamente sobre o reboco, em três demãos, nas cores indicadas em projeto | m2 | 1959.4 | 0 | 0
TOTAL DO ITEM 11 + B.D.I 24,38% |  |  |  |  | 0
12. | AGENCIAMENTO EXTERNO
12.01 | Preparo e plantio de outras espécies com a mesma finalidade nos muros de pedra existentes nos jardim do Anexo, as espécies trepadeiras ou a Strelitzia augusta, de forma a poderem colonizar seus topos, telhados adjacentes e etc. Conforme especificações técnicas do projeto específico | m | 74.4 | 0 | 0
12.02 | Preparo e replantio nos locais indicados das espécies vegetais hoje existentes. Conforme especificações técnicas do projeto específico | un. | 72 | 0 | 0
12.03 | Preparo e plantio de bouganvílea branca para que colonize o topo de muro no canteiro junto ao muro à esquerda do Pátio da edícula. Conforme especificações técnicas do projeto específico | m | 1 | 0 | 0
12.04 | Preparo e plantio de mudas de strelitzia augusta que criarão barreira verde moderada para a visão do pátio desde a residência no canteiro à esquerda. Conforme especificações técnicas do projeto específico | m | 8.6 | 0 | 0
12.05 | Preparo e plantio de marantas verdes no canteiro junto ao muro à esquerda do Pátio da edícula. Conforme especificações técnicas do projeto específico | un. | 4 | 0 | 0
12.06 | Preparo e plantio de pitaias sobre os muros em ambas as divisas laterais ao casarão, de forma a poderem colonizar os todos destes muros. Conforme especificações técnicas do projeto específico | m | 46.07 | 0 | 0
12.07 | Preparo e plantio de espécies comestíveis nos cilindros em aço e nos canteiros adjacentes ou nos muros. Conforme especificações técnicas do projeto específico | un. | 96 | 0 | 0
12.08 | Preparo e plantio de Ora-pro-nobis, marantas verdes e gloxínias em local indicado. Conforme especificações técnicas do projeto específico | un. | 12 | 0 | 0
12.09 | Preparo e plantio de palmas e tomates cereja no muro à direita. Conforme especificações técnicas do projeto específico | un. | 50 | 0 | 0
12.10 | Preparo e locação de as samambaias de tapera e as taiobas no trecho adjacente ao anexo. Conforme especificações técnicas do projeto específico | un. | 13 | 0 | 0
12.11 | Preparo e plantio de grama amendoim para preenchimento das passagens entre os cilindros de aço e adjacentes às passagens. Conforme especificações técnicas do projeto específico | m2 | 45 | 0 | 0
12.12 | Preparo e plantio de ervas empregadas em chás ou temperos no canteiro junto ao muro no acesso lateral desde o Jardim caetense. Conforme especificações técnicas do projeto específico | un. | 48 | 0 | 0
12.13 | Preparo e plantio de grama esmeralda para ampliação do gramado no canteiro do Jardim do Anexo. Conforme especificações técnicas do projeto específico | m2 | 78.1 | 0 | 0
12.14 | Instalação de calha de concreto, pré moldado, tamanho (20 x 100)cm, nas laterais das rampas do jardim-horta, posterior ao anexo | m | 21.4 | 0 | 0
12.15 | Instalação de grelhas metálicas em chapa perfurada de aço inoxidável, espessura 10mm, com furos quadrados de (2 x 2)cm para drenagem de água pluvial na faixa indicada em projeto que se localiza atrás do anexo administrativo, sendo instaladas sobre canaletas de concreto armado de 15x15cm, com inclinação na direção da saída de água proposta em projeto Hidráulico, assentadas em rebaixos nas laterais da canaletas, as quais receberão cantoneiras metálicas em "L" com dimensão (1 x 2)cm (H x L) | m | 21.4 | 0 | 0 | COMPOSIÇÃO ANEXA
TOTAL DO ITEM 12 + B.D.I 24,38% |  |  |  |  | 0
13. | INSTALAÇÕES PREDIAIS E ESPECIAIS
13.01 | ELÉTRICAS E LUMINOTÉCNICO
13.01.01 | Execução e instalação do Padrão de entrada de energia, alimentação subterrânea - 70A, completo = demanda <= 27,5 KVA, Trifásico | un. | 1 | 0 | 0 | COMPOSIÇÃO ANEXA
13.01.02 | Instalação de alimentadores do Padrão, utilizando cabo de cobre isolamento anti-chama, seção 25mm2, 0,6/1 KV (1 condutor) TP - flexível (preto) | m | 88 | 0 | 0
13.01.03 | Instalação de alimentadores do Padrão, utilizando cabo de cobre isolamento anti-chama, seção 25mm2, 0,6/1 KV (1 condutor) TP - flexível (azul claro) | m | 29 | 0 | 0
13.01.04 | Eletroduto de PVC rígido, rosca, inclusive conexões D = 3/4” (20mm), da marca Tigre ou similar | m | 543 | 0 | 0
13.01.05 | Eletroduto de PVC rígido, rosca, inclusive conexões D = 1” (25mm,) da marca Tigre ou similar | m | 87 | 0 | 0
13.01.06 | Eletroduto de PVC rígido, rosca, inclusive conexões D = 1.1/4” (32mm), da marca Tigre ou similar | m | 66 | 0 | 0
13.01.07 | Eletroduto de PVC rígido, rosca, inclusive conexões D = 1.1/2” (40mm), da marca Tigre ou similar | m | 30 | 0 | 0
13.01.08 | Instalação de caixa de ligação de PVC para eletroduto flexível, retangular, nas dimensões (4" x 2”), da marca Tigre ou similar | un. | 90 | 0 | 0
13.01.09 | Instalação de caixa de ligação de PVC para eletroduto flexível, quadrada, nas dimensões (4" x 4”), da marca Tigre ou similar | un. | 8 | 0 | 0
13.01.10 | Instalação de caixa de ligação para eletroduto flexível, octogonal com fundo móvel, nas dimensões (4" x 4”), da marca Tigre ou similar | un. | 13 | 0 | 0
13.01.11 | Instalação de caixa de passagem em PVC, embutir em alvenaria com dimensões (200 x 200 x 100)mm, da marca Tigre ou similar | un. | 2 | 0 | 0 | COMPOSIÇÃO ANEXA
13.01.12 | Instalação de caixa de passagem em alumínio fundido para piso, metálica, tampa antiderrapante, nas dimensões (200 x 200 x 100)mm, da marca Wetzel ou similar | un. | 1 | 0 | 0
13.01.13 | Instalação de caixa de passagem em alvenaria e tampa de concreto, fundo de brita, tipo 1, nas dimensões (30X30X40)cm | un. | 5 | 0 | 0
13.01.14 | Instalação de conduletes dos tipos L e T | un. | 30 | 0 | 0
13.01.15 | Instalação de Quadro de Distribuição de Circuitos (QDC-1.), para 32 módulos unipolares, barramentos neutro, terra, e barramento principal (configuração espinha de peixe) de embutir, em chapa #16 USG, porta dotada de fecho rápido, da marca Cemar ou similar | pç. | 1 | 0 | 0
13.01.16 | Instalação de Quadro de Distribuição de Circuitos (QDC-2.), para 24 módulos unipolares, com dois contatores 127/220V, barramentos neutro, terra, e barramento principal (configuração espinha de peixe) de embutir, em chapa #16 USG, porta dotada de fecho rápido, da marca Cemar ou similar | pç. | 1 | 0 | 0
13.01.17 | Instalação de disjuntor monopolar termomagnético 5KA, de 16A, da marca GE/ Siemens ou similar | un. | 23 | 0 | 0
13.01.18 | Instalação de disjuntor monopolar termomagnético 5KA, de 20A, da marca GE/ Siemens ou similar | un. | 1 | 0 | 0
13.01.19 | Instalação de disjuntor bipolar termomagnético 5KA, de 16A, da marca GE/ Siemens ou similar | un. | 5 | 0 | 0
13.01.20 | Instalação de disjuntor tripolar termomagnético 10KA, de 20A, da marca GE/ Siemens ou similar | un. | 2 | 0 | 0
13.01.21 | Instalação de disjuntor tripolar termomagnético 10KA, de 32A, da marca GE/ Siemens ou similar | un. | 1 | 0 | 0
13.01.22 | Instalação de disjuntor tripolar termomagnético 10KA, de 40A, da marca GE/ Siemens ou similar | un. | 1 | 0 | 0
13.01.23 | Instalação de disjuntor tripolar termomagnético 10KA, de 70A, da marca GE/ Siemens ou similar | un. | 1 | 0 | 0
13.01.24 | Instalação de interruptor diferencial residual (IDR) 25A - 300mA - monopolar, da marca GE/ Siemens ou similar | pç. | 5 | 0 | 0 | COMPOSIÇÃO ANEXA
13.01.25 | Instalação de interruptor diferencial residual (IDR) 25A - 300mA - bipolar, da marca GE/ Siemens ou similar | pç. | 1 | 0 | 0 | COMPOSIÇÃO ANEXA
13.01.26 | Instalação de dispositivo de proteção contra surto 275V/12,5kA Imáx=60kA) - classe I - DPS, da marca Clamper ou similar | pç. | 1 | 0 | 0 | COMPOSIÇÃO ANEXA
13.01.27 | Instalação de dispositivo de proteção contra surto 275V/20kA Imáx=45kA) - classe II - DPS, da marca Clamper ou similar | pç. | 2 | 0 | 0 | COMPOSIÇÃO ANEXA
13.01.28 | Instalação de cabo de cobre isolamento anti-chama, seção 2,5mm2, 450/750 V - flexível (preto, amarelo, vermelho, azul claro e verde) | m | 3900 | 0 | 0
13.01.29 | Instalação de cabo de cobre isolamento anti-chama, seção 4mm2, 450/750 V - flexível | m | 200 | 0 | 0
13.01.30 | Instalação de cabo de cobre isolamento anti-chama, seção 2,5mm2, 0,6/1 KV (1 condutor) TP - flexível | m | 1100 | 0 | 0
13.01.31 | Instalação de cabo de cobre isolamento anti-chama, seção 4mm2, 0,6/1 KV (1 condutor) TP - flexível | m | 200 | 0 | 0
13.01.32 | Instalação de cabo de cobre isolamento anti-chama, seção 10mm2, 0,6/1 KV (1 condutor) TP - flexível | m | 400 | 0 | 0
13.01.33 | Instalação de interrruptor monopolar, uma tecla, com placa, da linha Pial Plus marca Legrand ou similar | un. | 6 | 0 | 0
13.01.34 | Instalação de interrruptor bipolar, uma tecla, com placa, da linha Pial Plus marca Legrand ou similar | un. | 8 | 0 | 0
13.01.35 | Instalação de interrruptor bipolar, duas teclas, com placa, da linha Pial Plus marca Legrand ou similar | un. | 2 | 0 | 0
13.01.36 | Instalação de interrruptor monopolar, duas teclas, com placa, da linha Pial Plus marca Legrand ou similar | un. | 3 | 0 | 0
13.01.37 | Instalação de interrruptor monopolar, três teclas, com placa, da linha Pial Plus marca Legrand ou similar | un. | 1 | 0 | 0
13.01.38 | Quadro de Chaves Magirus ou 8 interruptores bipolar, uma tecla, da marca Legrand ou similar | pç. | 1 | 0 | 0
13.01.39 | Instalação de uma tomada de energia 2P+T padrão brasileiro - 20A / 250V, com placa, da linha Pial Plus marca Legrand ou similar | pç. | 15 | 0 | 0
13.01.40 | Instalação de duas tomadas de energia 2P+T padrão brasileiro - 20A / 250V, com placa, da linha Pial Plus marca Legrand ou similar | pç. | 53 | 0 | 0
13.01.41 | Instalação de conjunto de 1 tomada de energia 2P+T padrão brasileiro - 20A/250V mais 1 Interruptor Monopolar uma tecla, com placa, da linha Pial Plus marca Legrand ou similar | pç. | 2 | 0 | 0
13.01.42 | Execução de ponto para ventilador no teto | un. | 5 | 0 | 0
13.01.43 | Instalação de luminária Pendente tipo Plafon, para lâmpada PAR LED 38 do modelo T-5144, da marca Omega Light ou similar, inclusive reatores e lâmpadas - completo | pç. | 9 | 0 | 0
13.01.44 | Instalação de luminária Pendente tipo Plafon, com adaptador para trilho, para lâmpada PAR LED 38 do modelo T-5144, da marca Omega Light ou similar, inclusive reatores e lâmpadas - completo | pç. | 40 | 0 | 0
13.01.45 | Instalação de luminária Pendente tipo Plafon, com adaptador para trilho, para lâmpada PAR LED 20 do modelo T-5139, da marca Omega Light ou similar, inclusive reatores e lâmpadas - completo | pç. | 100 | 0 | 0
13.01.46 | Instalação de mini Projetor para lâmpada PAR LED 20 para iluminação do retábulo do modelo T-5111, da marca Omega Light ou similar , inclusive reatores e lâmpadas - completo | pç. | 2 | 0 | 0
13.01.48 | Instalação de luminária tipo Arandela para 2 lâmpadas tubulares 14W do modelo A-7106, da marca Omega Light ou similar, inclusive reatores e lâmpadas - completo | pç. | 1 | 0 | 0
13.01.49 | Instalação de luminária tipo Arandela para 2 lâmpadas PAR LED 20 do modelo A-7170, da marca Omega Light ou similar, inclusive reatores e lâmpadas - completo | pç. | 8 | 0 | 0
13.01.50 | Instalação de luminária tipo Arandela para 2 lâmpadas compactas eletrônica de 23W do modelo A-762, da marca Omega Light ou similar, inclusive reatores e lâmpadas - completo | pç. | 3 | 0 | 0
13.01.51 | Instalação de luminária tipo Arandela para 1 lâmpada TUBO LED 20W, temperatura de cor 5500K, com módulo cego na parte inferior do modelo LL03, da marca Omega Light ou similar, inclusive reatores e lâmpadas - completo | pç. | 8 | 0 | 0
13.01.52 | Instalação de luminária tipo Arandela para 2 lâmpadas TUBO LED 20W, temperatura de cor 5500K do modelo LL03, da marca Omega Light ou similar, inclusive reatores e lâmpadas - completo | pç. | 1 | 0 | 0
13.01.53 | Instalação de projetor de Piso em alumínio Injetado pintado de preto, com LED de alta potência 3x1,2W=3,6W, temperatura de cor 5500K do modelo NOCTIS MIDI_BR_2013, da marca Schréder ou similar, inclusive reatores e lâmpadas - completo | pç. | 8 | 0 | 0
13.01.54 | Instalação de projetor de Piso em alumínio Injetado pintado de preto, com LED de alta potência 3x1,2W=3,6W, temperatura de cor 3000K do modelo NOCTIS MIDI_BR_2013, da marca Schréder ou similar, inclusive reatores e lâmpadas - completo | pç. | 28 | 0 | 0
13.01.55 | Instalação de luminária externa em concreto para lâmpada LED008 3W/54lm/3000K, fixada no terreno do modelo BA-0940, da marca Omega Light ou similar, inclusive reatores e lâmpadas - completo | pç. | 22 | 0 | 0
13.01.56 | Instalação de luminária externa em alumínio repuxado pintado para 1 lâmpada PAR LED 38, fixada no terreno do modelo P-810, da marca Omega Light ou similar, inclusive reatores e lâmpadas - completo | pç. | 1 | 0 | 0
13.01.57 | Instalação de projetor de piso em alumínio injetado pintado para LED de alta potência, com vidro antivandalismo, do modelo Trasso da marca Schréder ou similar, inclusive reatores e lâmpadas - completo | pç. | 2 | 0 | 0
13.01.58 | Instalação de luminária para lâmpada compacta eletrônica de 23W, fixada na laje do modelo T-502G, da marca Omega Light ou similar, inclusive reatores e lâmpadas - completo | pç. | 5 | 0 | 0 | 0
13.01.59 | Instalação de jogo de lâmpadas executadas em cabo flexível negro 6mm, com soquete branco E27 e lâmpadas fluorescentes compactas Globo 18W/220V cor amarela | pç. | 8 | 0 | 0 | COMPOSIÇÃO ANEXA
13.01.60 | Instalação de luminária comercial para 2 lâmpadas tubulares 14W do modelo F-446, da marca Omega Light ou similar, inclusive reatores e lâmpadas - completo | pç. | 18 | 0 | 0
13.01.61 | Instalação de bloco autônomo de iluminação de emergência, equipada com 2 lâmpadas fluorescentes, bateria incorporada com duração de 1H | pç. | 23 | 0 | 0
13.01.62 | Instalação de trilho eletrificado branco do modelo TR20, da marca Omega Light ou similar | pç. | 53 | 0 | 0
13.01.63 | Instalação de conexão reta acabamento branco do modelo TR-60, da marca Omega Light ou similar | pç. | 52 | 0 | 0
13.01.64 | Instalação de conexão L acabamento branco do modelo TR-70, da marca Omega Light ou similar | pç. | 16 | 0 | 0
13.01.65 | Instalação de adaptador para luminária em trilho branco para lâmpada PAR do modelo TR-40, da marca Omega Light ou similar | pç. | 140 | 0 | 0
13.01.66 | Relé fotoelétrico para uso externo, fachada principal | pç. | 1 | 0 | 0 | COMPOSIÇÃO ANEXA
13.01.67 | Sensor de Presença para uso na circulação | pç. | 3 | 0 | 0 | COMPOSIÇÃO ANEXA
SUBTOTAL DO ITEM 13.01 + B.D.I 24,38% |  |  |  |  | 0
13.02 | CABEAMENTO ESTRUTURADO (ENTRADA DE OPERADORA, E ALIMENTADORES - DISTRIBUIDOR DO EDIFICIO BD / PTR E FD EM RACK DE PAREDE)
13.02.01 | Instalação de FD rack em aço e acabamento com pintura eletrostática branca, largura padrão 19" / altura 12U e suportes para equipamentos basculaveis de embutir na parede, modelo KN-BOX-ETV Modúlo Allkonnect da marca PLP ou similar | cj. | 2 | 0 | 0
13.02.02 | Instalação de bandeja 19" para inserção de ativos do modelo KN-APOIO-AT4U da marca PLP ou similar | cj. | 2 | 0 | 0
13.02.03 | Instalação de calha de tomadas para fixação na lateral do rack, com 4 tomadas 2P +T-10A/250V-padrão brasileiro do modelo KN-EXT4 da marca PLP ou similar | cj. | 2 | 0 | 0
13.02.04 | Instalação de organizador de cabos de 1U para rack 19” do modelo K-ORGFW da marca PLP ou similar | cj. | 6 | 0 | 0
13.02.05 | Instalação de tampa cega de 1U para rack 19” do modelo KN- BLIND da marca PLP ou similar | cj. | 2 | 0 | 0
13.02.06 | Instalação de patch panel 24 posições, categoria 5e do modelo KEN-24AB-W da marca PLP ou similar | cj. | 9 | 0 | 0
13.02.07 | Instalação de painel para bloco 110-50 pares do modelo K110-APW1U da marca PLP ou similar | un. | 2 | 0 | 0
13.02.08 | Instalação de bloco de fixação voice panel 30 pares | un. | 2 | 0 | 0
13.02.09 | Instalação de barra terra com 6 furos fixado na lateral ou no fundo do rack, inclusive kit de fixação | un. | 2 | 0 | 0
13.02.10 | Instalação de eletroduto em PVC rígido, rosca, inclusive conexões D = 1” | m | 50 | 0 | 0
13.02.11 | Instalação de eletroduto em PVC rígido, rosca, inclusive conexões D = 2” | m | 70 | 0 | 0
13.02.12 | Instalação de caixa de passagem de alvenaria no piso - tipo P-20 (ver detalhe no projeto) | un. | 6 | 0 | 0
13.02.13 | Instalação de caixa de ferro esmaltada (2" X 4”) | un. | 20 | 0 | 0
13.02.14 | Instalação de caixa de ferro esmaltada (4" X 4”) | un. | 2 | 0 | 0
13.02.15 | Instalação de conector modular 8 vias para tomada de telecomunicação - tipo RJ 45 CAT 5e da marca Furukawa ou similar | un. | 20 | 0 | 0
13.02.16 | Instalação de placa para caixa (4” X 2”) para duas tomadas - tipo RJ 45 da marca Pial Plus ou similar | un. | 10 | 0 | 0
13.02.17 | Certificação de garantia de transmissão de cabos lógicos - Categoria 5E | un. | 25 | 0 | 0
13.02.18 | Instalação de cabo telefônico CI-50.10 | m | 10 | 0 | 0
13.02.19 | Instalação de cabo telefônico CTP-APL-50.10 | m | 84 | 0 | 0
13.02.20 | Instalação de cabo telefônico CTP-APL-50.10 | m | 70 | 0 | 0
13.02.21 | Instalação de cabo UTP 4 pares da Categoria 5e com revestimento externo não propagante a chama da marca CommScope, Furukawa ou similar | m | 630 | 0 | 0
SUBTOTAL DO ITEM 13.02 + B.D.I 24,38% |  |  |  |  | 0
13.03 | SISTEMA DE PROTEÇÃO CONTRA DESCARGAS ATMOSFÉRICAS - SPDA |  |  |  |  | 0
13.03.01 | Instalação de cabo de cobre nú 35mm2 (7FX2,5mm)-NBR65 do modelo TEL-5735 da marca Termotécnica ou similar | m | 190 | 0 | 0
13.03.02 | Instalação de fixador universal SPDA de latão estanhado 70mm2 250 do modelo TEL-5024 da marca Termotécnica ou similar | un. | 250 | 0 | 0
13.03.03 | Bucha Fischer K54 nylon F.10mm do modelo TEL-5384 da marca Termotécnica ou similar | un. | 180 | 0 | 0
13.03.04 | Parafuso de inox autoatarrachante PAN. (4,2X32mm) do modelo TEL-5333 da marca Termotécnica ou similar | un. | 350 | 0 | 0
13.03.05 | Bucha de nylon N 6 do modelo TEL-5306 da marca Termotécnica ou similar | un. | 170 | 0 | 0
13.03.06 | Arruela lisa aba larga M-5 INOX do modelo TEL-5305 da marca Termotécnica ou similar | un. | 250 | 0 | 0
13.03.07 | Instalação de presilha de latão 35/50mm2 F.5mm do modelo TEL-10744 da marca Termotécnica ou similar | un. | 100 | 0 | 0
13.03.08 | Instalação de cabo de cobre nú 50mm2 (7FX3mm) NBR6524 do modelo TEL-5750 da marca Termotécnica ou similar | m | 290 | 0 | 0
13.03.09 | Instalação de conector de pressão 35mm2 do modelo TEL-5015 da marca Termotécnica ou similar | un. | 2 | 0 | 0
13.03.10 | Instalação de condulete em PVC cinza 1 do modelo TEL-545 da marca Termotécnica ou similar | un. | 2 | 0 | 0
13.03.11 | Instalação de tampa cega para condulete em PVC 1 do modelo TEL-546 da marca Termotécnica ou similar | un. | 2 | 0 | 0
13.03.12 | Instalação de conector BZ estanhado emend/medic. 16-70mm do modelo TEL-565 da marca Termotécnica ou similar | un. | 2 | 0 | 0
13.03.13 | Instalação de tampão protetor 1 PP-R3 do modelo TEL-5533 da marca Termotécnica ou similar | un. | 2 | 0 | 0 | COMPOSIÇÃO ANEXA
13.03.14 | Instalação de eletroduto em PVC (1 X 3)m do modelo TEL-5501 da marca Termotécnica ou similar | m | 6 | 0 | 0
13.03.15 | Instalação de abraçadeira do tipo D 1 com cunha pré-zincado do modelo TEL-095 da marca Termotécnica ou similar | un. | 8 | 0 | 0
13.03.16 | Instalação de terminal compressão 1 furo 16mm2 do modelo TEL-5116 da marca Termotécnica ou similar | un. | 4 | 0 | 0
13.03.17 | Instalação de cabo de cobre isolado 750V verde 16mm2 do modelo TEL-5717 da marca Termotécnica ou similar | m | 15 | 0 | 0
13.03.18 | Instalação de equibox tripolar do modelo TEL-10904 da marca Termotécnica ou similar | un. | 2 | 0 | 0
13.03.19 | Cartucho para solda N.115 do modelo TEL-99115 da marca Termotécnica ou similar | un. | 2 | 0 | 0
13.03.20 | Molde HCL-5/8.50-5 (GYE-16Y3) do modelo TEL-95611 da marca Termotécnica ou similar | un. | 1 | 0 | 0
13.03.21 | Instalação de haste AC. 14,3mm(5/8)X2,4m-ABNT do modelo TEL-5814 da marca Termotécnica ou similar | un. | 2 | 0 | 0
13.03.22 | Cartucho para solda N.90 do modelo TEL-99990 da marca Termotécnica ou similar | un. | 16 | 0 | 0
13.03.23 | Molde CDH-50.50-3 (TAC-Y3Y3) do modelo TEL-93210 da marca Termotécnica ou similar | un. | 1 | 0 | 0
13.03.24 | Instalação de caixa de inspeção POLIP. sem tampa (300X400)mm do modelo TEL-505 da marca Termotécnica ou similar | un. | 2 | 0 | 0
13.03.25 | Tampa de ferro fundido 300mm com aba larga, máx. 200kg, do modelo TEL-506 da marca Termotécnica ou similar | un. | 2 | 0 | 0 | COMPOSIÇÃO ANEXA
13.03.26 | Alicate grande L-160/Z-201 do modelo TEL-98201 da marca Termotécnica ou similar | un. | 1 | 0 | 0
13.03.27 | Fita subter para aterramento (rolo c/ 300mt) do modelo TEL-5530 da marca Termotécnica ou similar | un. | 1 | 0 | 0
13.03.28 | Grampo fixador para cabo B-265/Z-02 do modelo TEL-98002 da marca Termotécnica ou similar | un. | 1 | 0 | 0
SUBTOTAL DO ITEM 13.03 + B.D.I 24,38% |  |  |  |  | 0
13.04 | SISTEMA DE SEGURANÇA (SDAI, CFTV)
13.04.01 | Instalação de eletroduto em PVC rígido, rosca, inclusive conexões D = 1” da marca Tigre ou similar | m | 180 | 0 | 0
13.04.02 | Instalação de eletroduto em PVC rígido, rosca, inclusive conexões D = 1.1/2” da marca Tigre ou similar | m | 6 | 0 | 0
13.04.03 | Instalação de eletroduto em PVC rígido, rosca, inclusive conexões D = 2” da marca Tigre ou similar | m | 12 | 0 | 0
13.04.04 | Instalação de caixa de passagem N° 3 Padrão Telebrás nas dimensões (40 X 40 X 12)cm em chapa de aço galvanizado - Central CFTV e alarme da marca Cemar ou similar | un. | 4 | 0 | 0
13.04.05 | Instalação de caixa de embutir em PVC para eletroduto rígido, quadrada, nas dimensões (4" X 4”) da marca Tigre ou similar | un. | 8 | 0 | 0
13.04.06 | Instalação de caixa de embutir em PVC para eletroduto rígido, retangular, nas dimensões (4" X 2”) da marca Tigre ou similar | un. | 30 | 0 | 0
13.04.07 | Instalação de caixa de passagem em alumínio do tipo condulete, nas dimensões (4" X 2”) da marca Wetzel ou similar | un. | 22 | 0 | 0
13.04.08 | Instalação de placa para caixa nas dimensões (4” X 2”), com furo central da Linha Pial Plus da marca Legrand ou similar | un. | 25 | 0 | 0
13.04.09 | Instalação do SAI do MUSEU - Sistema de Alarme de Intrusão 16 Point Control Communicator, no IP onboard (10xMOQ) do modelo B3512E da marca Bosch ou similar | pç. | 1 | 0 | 0 | COMPOSIÇÃO ANEXA
13.04.10 | Gabinete pequeno para Painéis Série B (branco) do modelo B11 da marca Bosch ou similar | pç. | 1 | 0 | 0 | COMPOSIÇÃO ANEXA
13.04.11 | Fonte de alimentação E 110/220 S 18VCA/2A para central | pç. | 1 | 0 | 0
13.04.12 | Bateria selada 07AH 12V SH7/12 estacionária | pç. | 2 | 0 | 0
13.04.13 | Teclado Alfanumérico de 2 linhas (SDI2) do modelo B920 | pç. | 1 | 0 | 0
13.04.14 | Instalação de sirene piezo ELET.BR 12VCC-120DB.BIT da Elektra ou similar | pç. | 1 | 0 | 0
13.04.15 | Instalação de sensor PIR Serie A, 7.5 x 7.5m, FSP (Parede) | pç. | 17 | 0 | 0 | COMPOSIÇÃO ANEXA
13.04.16 | Instalação de cabo telefônico CCI 2 pares | m | 15 | 0 | 0
13.04.17 | Instalação de cabo telefônico CCI 4 pares | m | 8 | 0 | 0
13.04.18 | Instalação do CFTV do MUSEU - Sistema de Circuito fechado de TV com câmeras Bullet 960H, D/N, NTSC, IR, 3.6mm do modelo VTI-2075-F321 da marca Bosch ou similar | pç. | 15 | 0 | 0
13.04.19 | Instalação do CFTV do MUSEU - Sistema de Circuito fechado de TV com câmeras Bullet D/N NTSC, 18 LED, 850nm, 3.8-9.5mm, Pra (Antiga WZ16) do modelo VTI-216V04-2 da marca Bosch ou similar | pç. | 4 | 0 | 0
13.04.20 | Instalação do CFTV do MUSEU - Sistema de Circuito fechado de TV com DVR 5000 16ch c/ 2TB HDD do modelo DVR-5000-16A200 da marca Bosch ou similar | pç. | 1 | 0 | 0
13.04.21 | Instalação do CFTV do MUSEU - Sistema de Circuito fechado de TV com DVR 5000 8ch. 1TB HDD do modelo DVR-5000-08A100 da marca Bosch ou similar | pç. | 1 | 0 | 0
13.04.22 | Instalação do CFTV do MUSEU - Sistema de Circuito fechado de TV com monitor LED 27", Full HD, IN: HDMI,DVI,VGA,S-Video do modelo UML-273-90 da marca Bosch ou similar | pç. | 1 | 0 | 0
13.04.23 | Instalação de cabo coaxial 75 OHMS RF-0,4/2,5 16821811 KMP da marca Bosch ou similar | m | 500 | 0 | 0
13.04.24 | Instalação de cordão flexível polarizado BIC.300V 2X0,75mm2 da marca Bosch ou similar | m | 100 | 0 | 0 | COMPOSIÇÃO ANEXA
13.04.25 | Instalação de conector BNCHD 22-24AWG 1855ABHD1 P/1855A BELDEN da marca Bosch ou similar. OBS> Necessita de Alicate CPLCRBC Belden | pç. | 40 |  | 0
13.04.26 | Instalação do SAI do ANEXO - Sistema de Alarme de Intrusão 16 Point Control Communicator, no IP onboard (10xMOQ) do modelo B3512E da marca Bosch ou similar | pç. | 1 | 0 | 0 | COMPOSIÇÃO ANEXA
13.04.27 | Gabinete Pequeno p/ Painéis Série B (branco) do modelo B11 da marca Bosch ou similar | pç. | 1 | 0 | 0 | COMPOSIÇÃO ANEXA
13.04.28 | Fonte de alimentação E 110/220 S 18VCA/2A para central da marca Bosch ou similar | pç. | 1 | 0 | 0
13.04.29 | Teclado Alfanumérico de 2 linhas (SDI2) do modelo B920 | pç. | 2 | 0 | 0
13.04.30 | Instalação de sirene piezo ELET.BR 12VCC-120DB.BIT. da marca Elektra ou similar | pç. | 1 | 0 | 0
13.04.31 | Instalação de sensor PIR Serie A, 7.5 x 7.5m, FSP (Parede) do modelo ISN-AP1 da marca Bosch ou similar | pç. | 2 | 0 | 0 | COMPOSIÇÃO ANEXA
13.04.32 | Instalação de sensor PIR, 7.5m x 360º, FSP (Teto) do modelo DS936 da marca Bosch ou similar | pç. | 2 | 0 | 0
13.04.33 | Instalação de sensor de imã com fio para central alarme da marca Elektra ou similar | pç. | 2 | 0 | 0
13.04.34 | Instalação de cabo telefônico CCI 2 pares | m | 8 | 0 | 0
13.04.35 | Instalação de cabo telefônico CCI 4 pares | m | 6 | 0 | 0
13.04.36 | Instalação do CFTV do ANEXO - Sistema de Circuito fechado de TV com Cam Bullet D/N NTSC, 18 LED, 850nm, 3.8-9.5mm, Pra (Antiga WZ16) do modelo VTI-216V04-2 da marca Bosch ou similar | pç. | 6 | 0 | 0
13.04.37 | Instalação do CFTV do ANEXO - Sistema de Circuito fechado de TV com DVR 5000 8ch. 1TB HDD do modelo DVR-5000-08A100 da marca Bosch ou similar | pç. | 1 | 0 | 0
13.04.38 | Instalação de cabo coaxial 75 OHMS RF-0,4/2,5 16821811 KMP da marca Bosch ou similar | m | 150 | 0 | 0
13.04.39 | Instalação do cordão flexível polarizado BIC.300V 2X0,75MM2 da marca Bosch ou similar | m | 75 | 0 | 0 | COMPOSIÇÃO ANEXA
13.04.40 | Instalação de conector BNCHD 22-24AWG 1855ABHD1 P/1855A BELDEN da marca Bosch ou similar. OBS> Necessita de Alicate CPLCRBC Belden | pç. | 14 | 0 | 0
SUBTOTAL DO ITEM 13.04 + B.D.I 24,38% |  |  |  |  | 0
13.05 | SEGURANÇA (Deteccão e Alarme de Incêndio)
13.05.01 | Instalação de eletroduto em PVC rígido, rosca, inclusive conexões D = 1” da marca Tigre ou similar | m | 114 | 0 | 0
13.05.02 | Instalação de eletroduto em PVC rígido, rosca, inclusive conexões D = 1.1/2” da marca Tigre ou similar | m | 12 | 0 | 0
13.05.03 | Instalação de caixa de embutir em PVC para eletroduto PVC rígido retangular, nas dimensões (4" X 2”) da marca Tigre ou similar | un. | 22 | 0 | 0
13.05.04 | Instalação de caixa de passagem em alumínio tipo condulete (4"x2") da marca Wetzel ou similar | un. | 25 | 0 | 0
13.05.05 | Placa cega para caixa (4"x2") da linha Pial Plus da marca Legrand ou similar | un. | 2 | 0 | 0
13.05.06 | Placa para caixa (4"x4") com furo central da linha Pial Plus da Legrand ou similar | un. | 1 | 0 | 0
13.05.07 | Instalação de central de Incendio, 4L,Trafo, UL/Anatel do modelo FPD-7024-A da marca Bosch ou similar | pç. | 1 | 0 | 0 | COMPOSIÇÃO ANEXA
13.05.08 | Instalação de módulo de expansão até 247 endereços (FPD-7024) do modelo D7039 da marca Bosch ou similar | pç. | 1 | 0 | 0 | COMPOSIÇÃO ANEXA
13.05.09 | Instalação de módulo de expansão 8 Saidas Rele (FPD-7024, FPA-1000-UL) do modelo D7035 da marca Bosch ou similar | pç. | 1 | 0 | 0 | COMPOSIÇÃO ANEXA
13.05.10 | Licença SW Progamacao RPS (Dongle USB) do modelo D5500C-USB da marca Bosch ou similar | un. | 1 | 0 | 0
13.05.11 | Instalação de bateria selada estacionária 12Vcc/12Ah do modelo GP1212 da marca Bosch ou similar | pç. | 2 | 0 | 0
13.05.12 | Instalação de discadora programada 9 TEL. com ruído 12VCC da marca Elektra ou similar | pç. | 1 | 0 | 0
13.05.13 | Instalação de detector de fumaça, Foto, 2F, c/ base do modelo D263 da marca Bosch ou similar | pç. | 2 | 0 | 0 | COMPOSIÇÃO ANEXA
13.05.14 | Instalação de detector de fumaça, Foto endereçavel, s/ base do modelo D7050 da marca Bosch ou similar | pç. | 22 | 0 | 0 | COMPOSIÇÃO ANEXA
13.05.15 | Instalação de base Simples 2F (D7050, D7050TH) do modelo D7050-B6 da marca Bosch ou similar | pç. | 22 | 0 | 0
13.05.16 | Instalação de acionador manual incêndio "Quebre o Vidro" MD01 MED MMDD0011 MMEEDD | pç. | 11 | 0 | 0
13.05.17 | Instalação de sirene/Strobe, 2W, 8 Cd, Parede, Int., Verm. 12/24V do modelo W-HSR | pç. | 1 | 0 | 0
13.05.18 | Instalação de cabo flexivel 750v, 1,5mm² AM - Rolo (Positivo: Circ. NAC) | m | 15 | 0 | 0
13.05.19 | Instalação de cabo flexivel 750v, 1,5mm² VD - Rolo (Negativo: Circ. NAC) | m | 15 | 0 | 0
13.05.20 | Instalação de cabo flexivel 750v, 1,5mm² VM - Rolo (Positivo: Circ. Convencional) | m | 100 | 0 | 0
13.05.21 | Instalação de cabo flexivel 750v, 1,5mm² PT - Rolo (Negativo: Circ. Convencional) | m | 100 | 0 | 0
13.05.22 | Instalação de cabo flexivel 750v, 1,5mm² BR - Rolo (Positivo: Circ. Endereçável) | m | 30 | 0 | 0
13.05.23 | Instalação de cabo flexivel 750v, 1,5mm² AZ - Rolo (Positivo: Circ. Endereçável) | m | 30 | 0 | 0
SUBTOTAL DO ITEM 13.05 + B.D.I 24,38% |  |  |  |  | 0
13.06 | SONORIZAÇÃO
13.06.01 | Instalação de eletroduto em PVC rígido, rosca, inclusive conexões D = 3/4” da marca Tigre ou similar | m | 50 | 0 | 0
13.06.02 | Instalação de caixa de embutir em PVC para eletroduto PVC rígido, retangular, nas dimensões (4" X 2”) da marca Tigre ou similar | un. | 10 | 0 | 0
13.06.03 | Instalação de caixa de passagem em alumínio tipo condulete, nas dimensões (4" X 2”) da marca Wetzel ou similar | un. | 5 | 0 | 0
13.06.04 | Placa cega para caixa nas dimensões (4" X 2”) com furo central da linha Pial Plus da marca Legrand | un. | 10 | 0 | 0
13.06.05 | Instalação de mesa de som com amplificador e microfone | cj. | 1 | 0 | 0 | COMPOSIÇÃO ANEXA
13.06.06 | Instalação de caixa de saída de som de 100W | pç. | 10 | 0 | 0 | COMPOSIÇÃO ANEXA
13.06.07 | Fornecimento de rack para instalação de sistemas de som | pç. | 1 | 0 | 0 | COMPOSIÇÃO ANEXA
SUBTOTAL DO ITEM 13.06 + B.D.I 24,38% |  |  |  |  | 0
13.07 | HIDROSSANITÁRIO
13.07.01 | Tubo soldável marrom, diâmetro 20mm, inclusive conexões da marca Tigre ou similar - ÁGUA POTÁVEL | m | 60 | 0 | 0
13.07.02 | Tubo soldável marrom, diâmetro 25mm, inclusive conexões da marca Tigre ou similar - ÁGUA POTÁVEL | m | 48 | 0 | 0
13.07.03 | Tubo soldável marrom, diâmetro 32mm, inclusive conexões da marca Tigre ou similar - ÁGUA POTÁVEL | m | 18 | 0 | 0
13.07.04 | Tubo soldável marrom, diâmetro 50mm, inclusive conexões da marca Tigre ou similar - ÁGUA POTÁVEL | m | 24 | 0 | 0
13.07.05 | Tubo soldável marrom, diâmetro 60mm, inclusive conexões da marca Tigre ou similar - ÁGUA POTÁVEL | m | 9 | 0 | 0
13.07.06 | Adaptador solda x rosca p/ registro, diâmetro 20 mm x 1/2", da marca Tigre ou similar - ÁGUA POTÁVEL | pç. | 6 | 0 | 0
13.07.07 | Adaptador solda x rosca p/ registro, diâmetro 25 mm x 3/4", da marca Tigre ou similar - ÁGUA POTÁVEL | pç. | 6 | 0 | 0
13.07.08 | Adaptador solda x rosca p/ registro, diâmetro 50 mm x 1.1/2", da marca Tigre ou similar - ÁGUA POTÁVEL | pç. | 8 | 0 | 0
13.07.09 | Registro de gaveta, com acabamento cromado, diâmetro 3/4", da marca Deca ou similar | pç. | 3 | 0 | 0
13.07.10 | Registro de gaveta, com acabamento cromado, diâmetro 1.1/2", da marca Deca ou similar | pç. | 4 | 0 | 0
13.07.11 | Registro de Esfera, PVC, com acabamento bruto, diâmetro 1/2", da marca Tigre ou similar | pç. | 3 | 0 | 0
13.07.12 | Registro de Esfera, PVC, com acabamento bruto, diâmetro 1", da marca Tigre ou similar | pç. | 2 | 0 | 0
13.07.13 | Registro de Esfera, PVC, com acabamento bruto, diâmetro 2", da marca Tigre ou similar | pç. | 3 | 0 | 0
13.07.14 | Torneira de pressão para uso geral Ø1/2" para Lavatório, tipo "pressmatic", da marca Deca ou similar | pç. | 4 | 0 | 0
13.07.15 | Torneira de pressão para uso geral Ø1/2" para Pia, da marca Deca ou similar | pç. | 2 | 0 | 0
13.07.16 | Torneira de pressão para uso geral Ø1/2" para Tanque, da marca Deca ou similar | pç. | 1 | 0 | 0
13.07.17 | Torneira de pressão para uso geral Ø1/2" acabamento amarelo, p/ lavagem, com bico de união e adpatador para mangueira, da marca Deca ou similar | pç. | 2 | 0 | 0
13.07.18 | Torneira de bóia Ø1/2" para Caixa d'água, da marca tigre ou similar | pç. | 2 | 0 | 0
13.07.19 | Caixa d'água em Polietileno / Polipropileno, capacidade de 750 litros | pç. | 3 | 0 | 0
13.07.20 | Tubo rígido, com ponta e bolsa soldável para esgoto secundário, Ø40mm, inclusive conexões da marca Tigre ou similar - ESGOTO SANITÁRIO/PLUVIAL | m | 18 | 0 | 0
13.07.21 | Tubo rígido, com ponta e bolsa, com virola, para esgoto primário, diâmetros 50mm, inclusive conexões da marca Tigre ou similar - ESGOTO SANITÁRIO/PLUVIAL | m | 18 | 0 | 0
13.07.22 | Tubo rígido, com ponta e bolsa, com virola, para esgoto primário, diâmetros 75mm, inclusive conexões da marca Tigre ou similar - ESGOTO SANITÁRIO/PLUVIAL | m | 12 | 0 | 0
13.07.23 | Tubo rígido, com ponta e bolsa, com virola, para esgoto primário, diâmetros 100mm, inclusive conexões da marca Tigre ou similar - ESGOTO SANITÁRIO/PLUVIAL | m | 48 | 0 | 0
13.07.24 | Tubo rígido, com ponta e bolsa, com virola, para esgoto primário, diâmetros 150mm, inclusive conexões da marca Tigre ou similar - ESGOTO SANITÁRIO/PLUVIAL | m | 6 | 0 | 0
13.07.25 | Caixa sifonada, com tampa e grelha metálicas, nas seguintes dimensões (100 x 140 x 50)mm GIRAFÁCIL, da marca Tigre ou similar | pç. | 5 | 0 | 0
13.07.26 | Caixa de Gordura Polietileno com cesto removivél para limpeza, da marca Tigre ou similar | pç. | 2 | 0 | 0
13.07.27 | Adaptador para saída de vaso sanitário, da marca Tigre ou similar | pç. | 4 | 0 | 0 | COMPOSIÇÃO ANEXA
13.07.28 | Anel de Borracha Ø40mm, da marca Tigre ou similar | pç. | 6 | 0 | 0 | COMPOSIÇÃO ANEXA
13.07.29 | Anel de Borracha Ø75mm, da marca Tigre ou similar | pç. | 3 | 0 | 0 | COMPOSIÇÃO ANEXA
13.07.30 | Anel de Borracha Ø100mm, da marca Tigre ou similar | pç. | 4 | 0 | 0 | COMPOSIÇÃO ANEXA
13.07.31 | Sifão metálico de copo regulável para Lavatório, inclusive acessórios, da marca Deca ou similar | pç. | 4 | 0 | 0
13.07.32 | Sifão metálico de copo regulável para Tanque, inclusive acessórios, da marca Deca ou similar | pç. | 1 | 0 | 0
13.07.33 | Sifão metálico de copo regulável para Pia, inclusive acessórios, da marca Deca ou similar | pç. | 2 | 0 | 0
13.07.34 | Valvula de esgotamento para Lavatório, inclusive acessórios, da marca Deca ou similar | pç. | 1 | 0 | 0
13.07.35 | Valvula de esgotamento para Tanque, inclusive acessórios, da marca Deca ou similar | pç. | 2 | 0 | 0
13.07.36 | Valvula de esgotamento para Pia, inclusive acessórios, da marca Deca ou similar | pç. | 2 | 0 | 0
13.07.37 | Chapéu de ventilação em PVC, nos diâmetros Ø50mm, da marca Tigre ou similar | pç. | 1 | 0 | 0 | COMPOSIÇÃO ANEXA
13.07.38 | Caixa de inspeção e passagem em alvenaria e concreto, nas dimensões (60x60)cm | cj. | 5 | 0 | 0
13.07.39 | Caixa de passagem em alvenaria e concreto para águas pluviais com grelha, nas dimensões (40x60)cm | cj. | 5 | 0 | 0
13.07.40 | Canaleta com grelha em ferro fundido com largura de 20cm | m | 11 | 0 | 0
13.07.41 | Lavatório | pç. | 1 | 0 | 0
13.07.42 | Tanque | pç. | 1 | 0 | 0
13.07.43 | Pia | pç. | 1 | 0 | 0
13.07.44 | Vaso sanitário convencional | pç. | 4 | 0 | 0
13.07.45 | Instalação de novos espelhos com bordas lapidadas nos sanitários, conforme detalhamento arquitetônico. OBS.: serão instalados diretamente sobre o emboço ou azulejos/cerâmicas, conforme seja o caso, utilizando chapas de madeira compensada à prova d’água (compensado naval) afixadas nas paredes com espessura de 10mm, através de buchas plásticas expansíveis e parafusos de aço, observando o procedimento das especificações técnicas do projeto | m2 | 0.7 | 0 | 0
13.07.46 | Instalação de novos espelhos com bordas inclinadas, para receber o acabamento em laminado fenólico melamínico na cor preto, instalados sobre chapa compensada para o espelho ser afixado com adesivo e parafusos cromados. OBS.: as inclinações seguirão as disposições da Norma NBR 9.050/2004 e serão feitas em argamassa | m2 | 0.7 | 0 | 0
SUBTOTAL DO ITEM 13.07 + B.D.I 24,38% |  |  |  |  | 0
13.08 | PREVENÇÃO E PROTEÇÃO CONTRA INCÊNDIO - PPCI
13.08.01 | Tubo sem costura em ferro galvanizado, no diâmetro Ø 3/4", inclusive conexões, da marca Mannesmann ou similar | m | 3 | 0 | 0
13.08.02 | Tubo sem costura em ferro galvanizado, no diâmetro Ø 2.1/2", inclusive conexões, da marca Mannesmann ou similar | m | 108 | 0 | 0
13.08.03 | Registro de gaveta, com acabamento bruto, no diâmetro Ø 3/4", da marca Deca ou similar | pç. | 2 | 0 | 0
13.08.04 | Registro de gaveta, com acabamento bruto, no diâmetro Ø 2.1/2", da marca Deca ou similar | pç. | 2 | 0 | 0
13.08.05 | Válvula de retenção em bronze, no diâmetro Ø 2.1/2" vertical, da marca Niagara ou similar | pç. | 1 | 0 | 0
13.08.06 | Extintores PÓ QUIMICO SECO 20B:C 6 kg, dotados de válvula gatilho e difusor, suporte tipo tripé e placa indicativa, da marca APAG ou similar | pç. | 1 | 0 | 0
13.08.07 | Extintores PÓ QUIMICO SECO 2A:20B:C 6 kg, dotados de válvula gatilho e difusor, suporte tipo tripé e placa indicativa, da marca APAG ou similar | pç. | 4 | 0 | 0
13.08.08 | Luminária de emergência tipo bloco autônomo de iluminação de emergência com lãmpadas de LED 8W, bateria incorporada, selada, 12V, 7,0 AH, (normal e emergência), com autonocia de 01 hora, para instalação no FORRO, da marca G-Light ou similar | pç. | 2 | 0 | 0
13.08.09 | Luminária de emergência tipo bloco autônomo de iluminação de emergência com lãmpadas de LED 8W, bateria incorporada, selada, 12V, 7,0 AH, (normal e emergência), com autonocia de 01 hora, para instalação na PAREDE, da marca G-Light ou similar | pç. | 26 | 0 | 0
13.08.10 | Placa para balizamento de fuga para balizamento de fuga, com indicação de "SENTIDO DE FUGA" tipo S2 (direita) da IT15, Ref.: FABRICAÇÃO ESPECIAL (CONFORME IT15 CORPO DE BOMBEIROS) | pç. | 2 | 0 | 0
13.08.11 | Placa para balizamento de fuga para balizamento de fuga, com indicação de "SENTIDO DE FUGA" tipo S2 (esquerda) da IT15, Ref.: FABRICAÇÃO ESPECIAL (CONFORME IT15 CORPO DE BOMBEIROS) | pç. | 7 | 0 | 0
13.08.12 | Placa para balizamento de fuga para balizamento de fuga, com indicação de "SAÍDA A FRENTE" tipo S3-IT15, Ref.: FABRICAÇÃO ESPECIAL (CONFORME IT15 CORPO DE BOMBEIROS) | pç. | 13 | 0 | 0
13.08.13 | Placa para balizamento de fuga para balizamento de fuga, com inscrição de "SAÍDA" tipo S12-IT15, Ref.: FABRICAÇÃO ESPECIAL (CONFORME IT15 CORPO DE BOMBEIROS) | pç. | 1 | 0 | 0
13.08.14 | Placa para balizamento de fuga de sinalização, com indicação de "NÚMERO DO PAVIMENTO" tipo S17-IT15, Ref.: FABRICAÇÃO ESPECIAL (CONFORME IT15 CORPO DE BOMBEIROS) | pç. | 5 | 0 | 0
13.08.15 | Placa para balizamento de fuga de proibição, com indicação de "PROIBIDO PEGAR ELEVADOR" tipo P4-IT15, Ref.: FABRICAÇÃO ESPECIAL (CONFORME IT15 CORPO DE BOMBEIROS) | pç. | 3 | 0 | 0
13.08.16 | Placa para balizamento de fuga para de indicação de equipamentos com a indicação de "CENTRAL DE ALARME" tipo E1-IT15, Ref.: FABRICAÇÃO ESPECIAL (CONFORME IT15 CORPO DE BOMBEIROS) | pç. | 1 | 0 | 0
13.08.17 | Placa para balizamento de fuga para de indicação de equipamentos com a inscrição "ACIONAMENTO MANUAL DO ALARME" tipo E2-IT15, Ref.: FABRICAÇÃO ESPECIAL (CONFORME IT15 CORPO DE BOMBEIROS) | pç. | 5 | 0 | 0
13.08.18 | Placa para balizamento de fuga para de indicação de equipamentos com a inscrição "ACIONAMENTO MANUAL DA BOMBA" tipo E3-IT15, Ref.: FABRICAÇÃO ESPECIAL (CONFORME IT15 CORPO DE BOMBEIROS) | pç. | 4 | 0 | 0
13.08.19 | Placa para balizamento de fuga para de indicação de equipamentos com a inscrição "EXTINTOR" tipo E5-IT15, Ref.: FABRICAÇÃO ESPECIAL (CONFORME IT15 CORPO DE BOMBEIROS) | pç. | 8 | 0 | 0
13.08.20 | Placa para balizamento de fuga para de indicação de equipamentos com a inscrição "HIDRANTE" tipo E8-IT15, Ref.: FABRICAÇÃO ESPECIAL (CONFORME IT15 CORPO DE BOMBEIROS) | pç. | 4 | 0 | 0
13.08.21 | Placa para balizamento de fuga de orientação, com indicação dos "SISTEMAS PREVENTIVOS" tipo M1-IT15, Ref.: FABRICAÇÃO ESPECIAL (CONFORME IT15 CORPO DE BOMBEIROS) | pç. | 1 | 0 | 0
13.08.22 | Abrigo para hidrante interno, em chapa dobrada, na cor vermelha, com visor transparente, com a inscrição "INCÊNDIO", completo, com mangueiras (2x15m) Ø38mm, registro globo angular 45º, Ø63mm, esguicho cônico, Ø13mm e engates rápidos, nas dimensões (60 x 90 x 17)cm, da marca APAG ou similar | pç. | 4 | 0 | 0
13.08.23 | Hidrante de recalque completo, com registro globo angular 45º, adaptador, engate rápido e tampa de ferro fundido com inscrição "INCÊNDIO", conforme detalhe em projeto, da marca APAG ou similar | pç. | 1 | 0 | 0
13.08.24 | Cilindro de pressão, diâmetro de 6", L=1,20m, da marca APAG ou similar | pç. | 1 | 0 | 0
13.08.25 | Manômetro, com escala de 0 a 100 lb/pol 12, da marca Willy ou similar | pç. | 1 | 0 | 0
13.08.26 | Pressostato XMG008, da marca Telemecanique ou similar | pç. | 1 | 0 | 0
13.08.27 | Conjunto moto-bomba, centrifuga, eixo horizontal Q=15m3/h Hm=30mca, Pot=3CV motor elétrico, da marca Worthington ou similar | pç. | 1 | 0 | 0
SUBTOTAL DO ITEM 13.08 + B.D.I 24,38% |  |  |  |  | 0
TOTAL DO ITEM 13 + B.D.I 24,38% |  |  |  |  | 0
14. | SERVIÇOS TÉCNICOS
14.01 | Arquiteto pleno de obra (100 horas mensais/12 meses) | h | 1200 | 0 | 0
14.02 | Engenheiro civil pleno (100 horas mensais/10 meses) | h | 1000 | 0 | 0
14.03 | Engenheiro eletricista pleno (100 horas mensais/8 meses) | h | 800 | 0 | 0
14.04 | Técnico de segurança do trabalho | mês | 12 | 0 | 0 | COMPOSIÇÃO ANEXA
14.05 | Mestre de obra | mês | 12 | 0 | 0 | COMPOSIÇÃO ANEXA
14.06 | Encarregado | mês | 12 | 0 | 0 | COMPOSIÇÃO ANEXA
14.07 | Apontador | mês | 12 | 0 | 0 | COMPOSIÇÃO ANEXA
14.07 | Auxiliar de escritório | mês | 12 | 0 | 0 | COMPOSIÇÃO ANEXA
14.10 | Consultoria de profissional de arquitetura da empresa responsável pelo projeto executivo de restauração arquitetônica (deslocamento de 200km - ida e volta BH por visita) | h | 96 | 0 | 0 | COMPOSIÇÃO ANEXA
14.11 | Contratação de pesquisa Arqueológica para acompanhamento dos serviços de retirada de terra e rebaixamento de pisos, execução e/ou demolição de fundações, instalação de SPDA, instalações hidrosanitárias e drenagem pluvial deverão ser feitos sob a supervisão de um arqueólogo | un. | 1 | 0 | 0 | COMPOSIÇÃO ANEXA
TOTAL DO ITEM 14 + B.D.I 24,38% |  |  |  |  | 0
15. | COMPLEMENTARES
15.01 | Elaboração de projeto estrutural (concreto e metálica), inclusive detalhamentos | un. | 1 | 0 | 0 | COMPOSIÇÃO ANEXA
15.02 | Estudos Geotécnicos, sondagens de simples reconhecimento do solo para identificação da qualidade do terreno | m | 48 | 0 | 0 | COMPOSIÇÃO ANEXA
15.03 | Atualização do Diagnóstico, incluindo Mapeamento de Danos e Análise do estado de conservação | un. | 1 | 0 | 0 | COMPOSIÇÃO ANEXA
15.04 | Prospecções arquitetônicas e estruturais, testes e análises laboratoriais, conforme determinação da Fiscalização, para identificação de materiais, características e traços dos seguintes elementos construtivos: alvenarias, argamassas e rebocos | un. | 8 | 0 | 0 | COMPOSIÇÃO ANEXA
15.05 | Relatório de obras com acompanhamento e registro fotográfico (mês) | un. | 12 | 0 | 0 | COMPOSIÇÃO ANEXA
15.06 | Manual de conservação | un. | 1 | 0 | 0 | COMPOSIÇÃO ANEXA
15.07 | Confecção de 'as built' de todos os projetos, através de técnico desenhista | un. | 1 | 0 | 0 | COMPOSIÇÃO ANEXA
15.08 | Deslocamento intermunicipal - Transporte de todos os funcionários (até 50km/dia) | mês | 12 | 0 | 0 | COMPOSIÇÃO ANEXA
15.09 | Limpeza permanente da obra | mês | 12 | 0 | 0 | COMPOSIÇÃO ANEXA
15.10 | Limpeza geral e final da obra | un. | 1 | 0 | 0 | COMPOSIÇÃO ANEXA
15.11 | Carga de material de qualquer natureza sobre caminhão - manual com transporte de 1km < DMT <= 10km (dentro de perímetro urbano) para remoção de entulho | m3 | 30 | 0 | 0
TOTAL DO ITEM 15 + B.D.I 24,38% |  |  |  |  | 0
TOTAL GERAL DO PROJETO + B.D.I 24,38% |  |  |  |  | 0
1. Fontes de consulta para referência de preços de serviços e insumos: SETOP-MG / SINAPI-MG / INFORMATIVO SBC-MG
2. Fontes de consulta para referência de Encargos Sociais (Leis Sociais): INFORMATIVO SBC-MG = 90,84%
3. Fontes de consulta para referência de B.D.I (Bonificações e Despesas Indiretas): 24,38%
4. Legenda: m (metro linear); m2 (metro quadrado); m3 (metro cúbico); un. (unidade); kg (kilograma); pç (peça); cj (conjunto); pto. (ponto); h (hora); oe (orçamento específico)
5. Observação: Trata-se de um orçamento onde os itens descritos tiveram como parâmetros as informações técnicas das pranchas de desenho do Levantamento e do Projeto Executivo. OBS.: Considera-se o fornecimento dos materiais e o serviço. Essa elaboração teve como base a Planilha orçamentária elaborada pela Impacto Construtora, Empreendimentos e Serviços, em 2014.
ELABORAÇÃO:

## CPU
PLANILHA ORÇAMENTÁRIA |  | IBRAM/MinC
Composição de preços unitários |  | Coordenação de Espaços Museais, Arquitetura e Expografia
OBRAS : |  | MUSEU REGIONAL DE CAETÉ
Serviço: |  | CONTRATAÇÃO DE SERVIÇOS TÉCNICOS ESPECIALIZADOS PARA A RESTAURAÇÃO INTEGRAL DO MUSEU REGIONAL DE CAETÉ
Projeto Básico: |  | 01/2016/CEMAE/DEPMUS/IBRAM
MUNICÍPIO: CAETÉ / MG |  | DATA: 08/2016
MONUMENTO: MUSEU REGIONAL DE CAETÉ |  | DISTRITO: SEDE
OBRA/SERVIÇO : RESTAURAÇÃO ARQUITETÔNICA DO MUSEU |  | ENDEREÇO: RUA DR.ISRAEL PINHEIRO, nº176
ITEM | SERVIÇO | UNID. | INDICE | PREÇO UNIT | PREÇO TOTAL | REFERÊNCIA PREÇO
01. | INSTALAÇÃO DA OBRA
01.08 | Instalações provisórias de água / esgoto no canteiro de obra | UN.
000050 | CIMENTO PORTLAND CP III 32RS NBR 11578 (quilo) | kg | 32.65 | 0 | 0
000100 | AREIA GROSSA LAVADA | m3 | 0.06 | 0 | 0
002274 | REGISTRO GAVETA BRONZE BRUTO 1/2"" | un | 2 | 0 | 0
002279 | REGISTRO GAVETA BRONZE BRUTO DECA 1502 2"" | un | 2.26 | 0 | 0
003379 | TUBO PVC PARA CAIXA DE DESCARGA EXTERNA | un | 2 | 0 | 0
003389 | ADESIVO PARA PVC bisnaga de 75 gramas | un | 0.75 | 0 | 0
003949 | CURVA 90 PVC CURTA ESGOTO SERIE NORMAL 100mm | un | 3 | 0 | 0
004300 | BOLSA DE LIGACAO PVC 1.1/2""x 40mm VASO SANITARIO | un | 2 | 0 | 0
004481 | ANEL BORRACHA PARA PVC SERIE R 100mm | un | 2 | 0 | 0
005209 | JOELHO 90 PVC ROSCAVEL 2"" | un | 4 | 0 | 0
005551 | CAIXA DE DESCARGA PVC SOBREPOR BRANCA COM ENGATE | un | 2 | 0 | 0
005800 | CHUVEIRO/DUCHA ELETRICO MULTITEMPERATURAS-LORENZETTI | un | 2 | 0 | 0
006929 | CAIXA D'AGUA EM POLIETILENO ATOXICO 500 LITROS | un | 1.26 | 0 | 0
008050 | VASO SANITARIO CONVENCIONAL BRANCO SABARA 3500 - ICASA | un | 2 | 0 | 0
013065 | TUBO PVC AGUA ROSCA 1/2"" (VARA 6,0m) | vara | 1.04 | 0 | 0
013070 | TUBO PVC AGUA ROSCA 2"" (VARA 6,0m) | vara | 2.26 | 0 | 0
087176 | TUBO PVC ESGOTO NORMAL 100mm (VARA 6,0m) | vara | 1.26 | 0 | 0
099050 | PEDREIRO | h | 9.8 | 0 | 0
099200 | BOMBEIRO OU ENCANADOR | h | 6.95 | 0 | 0
099449 | AJUDANTE DE CARPINTEIRO | h | 6.95 | 0 | 0
099900 | SERVENTE | h | 25.15 | 0 | 0
| LEIS SOCIAIS (90.64%) |  |  | 90.84% | 0
|  |  |  | TOTAL | 0
02. | SERVIÇOS PRELIMINARES
02.01 | Desmontagem, montagem e proteção de bens integrados em placa de espuma, plástico bolha e papel de seda com estrutura em madeirite para apoio | M2
57889 | ESPUMA ELASTOMERICA 15MM | m2 | 1 | 0 | 0
3849 | PLASTICO BOLHA PARA PROTECAO LARGURA 1,35m x 100m | RL | 0.2 | 0 | 0
1119 | MATERIAL ESCRITORIO PAPEL APERGAM.75 GR.OFICIO-500 FLS | un | 1 | 0 | 0
006647 | FITA ADESIVA ANTICORROSIVA 3M N.50 SCOTCHRAP 75mm x 30m | rl | 0.3 | 0 | 0
005984 | COMPENSADO COMUM TAPUME MADEIRIT 6mm 1,10x2,20m(2,42m2) | m2 | 1.05 | 0 | 0
099350 | CARPINTEIRO DE FORMAS | h | 1.533 | 0 | 0
099449 | AJUDANTE DE CARPINTEIRO | h | 2.862 | 0 | 0
| LEIS SOCIAIS (90.64%) |  |  | 90.84% | 0
|  |  |  | TOTAL | 0
02.02 | Proteção de elementos arquitetônicos, construtivos e artísticos, com plastico bolha, lona plástica e/ou madeirite fixados e pallets para apoio | un
57889 | ESPUMA ELASTOMERICA 15MM | m2 | 150 | 0 | 0
3849 | PLASTICO BOLHA PARA PROTECAO LARGURA 1,35m x 100m | RL | 5 | 0 | 0
1119 | MATERIAL ESCRITORIO PAPEL APERGAM.75 GR.OFICIO-500 FLS | un | 5 | 0 | 0
4302 | SILICONE PARA MANUTENCAO INCOLOR 380g | un | 5 | 0 | 0
61016 | ETIQUETA AUTO/ADESIVA 1250 PIMACO | cx | 3 | 0 | 0
006647 | FITA ADESIVA ANTICORROSIVA 3M N.50 SCOTCHRAP 75mm x 30m | rl | 3 | 0 | 0
1274 | SARRAFO CEDRO 1" x 2" | m | 150 | 0 | 0
5238 | MADEIRA DE LEI-BARROTE 2,5x10cm | m | 50 | 0 | 0
099350 | CARPINTEIRO DE FORMAS | h | 20 | 0 | 0
| LEIS SOCIAIS (90.64%) |  |  | 90.84% | 0
|  |  |  | TOTAL | 0
02.04 | Execução de limpeza e preparo do local (área do canteiro, frentes de trabalho internas e externas, etc.) | M2
099131 | ENCARREGADO DE LIMPEZA | h | 0.15 | 0 | 0
099900 | SERVENTE | h | 0.3 | 0 | 0
| LEIS SOCIAIS (90.64%) |  |  | 90.84% | 0
|  |  |  | TOTAL | 0
02.05 | Execução de dedetização de toda a área da edificação, contra abelhas, escorpiões e insetos peçonhentos, inclusive remoção de caixas de abelhas e marimbondos quando existentes | M2
7250 | PRODUTO QUIMICO D.D.T. | kg | 0.3 | 0 | 0
099131 | ENCARREGADO DE LIMPEZA | h | 0.15 | 0 | 0
099900 | SERVENTE | h | 0.3 | 0 | 0
| LEIS SOCIAIS (90.64%) |  |  | 90.84% | 0
|  |  |  | TOTAL | 0
02.06 | Execução de isolamento de áreas com lona tipo terreiro, tipo cortina vertical para proteção contra poeira e vãos abertos | M2
072592 | LONA PARA PROTECAO EM PLASTICO PRETO TIPO FERREIRO | m2 | 1.5 | 0 | 0
099900 | SERVENTE | h | 0.4 | 0 | 0
| LEIS SOCIAIS (90.64%) |  |  | 90.84% | 0
|  |  |  | TOTAL | 0
02.07 | Execução de escoramento tubular convencional tipo B (H= 3,21 a 4,50)m com acessórios, exclusive transporte e montagem (aluguel mensal) para estrutura instável de acordo com as indicações do engenheiro estrutural (RT de execução) e da fiscalização, conforme necessidade no decorrer da obra (por 10 meses) | M3 X MÊS
000582 | ESCORA METALICA TUBULAR (LOCACAO/MES) | m3 | 1.82 | 0 | 0
001272 | VIGA MADEIRA DE LEI 7,5x12cm (3""x4,5""-0,009m3) | m | 1.67 | 0 | 0
099350 | CARPINTEIRO DE FORMAS | h | 0.4 | 0 | 0
099449 | AJUDANTE DE CARPINTEIRO | h | 0.45 | 0 | 0
| LEIS SOCIAIS (90.64%) |  |  | 90.84% | 0
|  |  |  | TOTAL | 0
02.08 | Descarga, montagem, desmontagem e carga de escoramento metálico tipos A e B para qualquer tipo de estruturas | M3
099449 | AJUDANTE DE CARPINTEIRO | h | 0.2 | 0 | 0
099900 | SERVENTE | h | 0.2 | 0 | 0
| LEIS SOCIAIS (90.64%) |  |  | 90.84% | 0
|  |  |  | TOTAL | 0
02.13 | Fornecimento e instalação de lona tipo carreteiro amarrada com arame galvanizado para proteção da edificação após remoção da cobertura | M2
072592 | LONA PARA PROTECAO EM PLASTICO PRETO TIPO FERREIRO | m2 | 2 | 0 | 0
099449 | AJUDANTE DE CARPINTEIRO | h | 0.3 | 0 | 0
099900 | SERVENTE | h | 0.15 | 0 | 0
| LEIS SOCIAIS (90.64%) |  |  | 90.84% | 0
|  |  |  | TOTAL | 0
02.16 | Placas PVC adesivado 1,00x1,20m com estrutura de fixação em metalon - impressão, fornecimento e instalação | UN.
025834 | PLACA PVC AUTOADESIVA SINALIZAR SAÍDAS DE EMERGÊNCIA 15X15 | UN. | 53.3333 | 0 | 0
|  |  |  | TOTAL | 0
03. | REMOÇÃO (sem e com reaproveitamento)
03.03 | Remoção do barroteamento de piso que estiver degradado sem reaproveitamento | M3
099449 | AJUDANTE DE CARPINTEIRO | h | 2 | 0 | 0
099900 | SERVENTE | h | 3 | 0 | 0
| LEIS SOCIAIS (90.64%) |  |  | 90.84% | 0
|  |  |  | TOTAL | 0
03.08 | Remoção do madeiramento degradado das esquadrias sem reaproveitamento | M2
099350 | CARPINTEIRO DE FORMAS | h | 2 | 0 | 0
099449 | AJUDANTE DE CARPINTEIRO | h | 2 | 0 | 0
099900 | SERVENTE | h | 1 | 0 | 0
| LEIS SOCIAIS (90.64%) |  |  | 90.84% | 0
|  |  |  | TOTAL | 0
03.10 | Remoção da estrutura em madeira deteriorada no corpo principal da edificação sem reaproveitamento | M3
099350 | CARPINTEIRO DE FORMAS | h | 3 | 0 | 0
099449 | AJUDANTE DE CARPINTEIRO | h | 3 | 0 | 0
099900 | SERVENTE | h | 4 | 0 | 0
| LEIS SOCIAIS (90.64%) |  |  | 90.84% | 0
|  |  |  | TOTAL | 0
03.11 | Remoção das caixas d'água com reaproveitamento (reutilização) de material na própria obra ou em local a ser indicado pela Prefeitura | UN.
099900 | SERVENTE | h | 2 | 0 | 0
| LEIS SOCIAIS (90.64%) |  |  | 90.84% | 0
|  |  |  | TOTAL | 0
03.18 | Remoção cuidadosa das portas em madeira maciça que serão mantidas, para posterior restauro e reaproveitamento em outro local de acordo com especificação no projeto | M2
099350 | CARPINTEIRO DE FORMAS | h | 3 | 0 | 0
099449 | AJUDANTE DE CARPINTEIRO | h | 3 | 0 | 0
099900 | SERVENTE | h | 2 | 0 | 0
| LEIS SOCIAIS (90.64%) |  |  | 90.84% | 0
|  |  |  | TOTAL | 0
04. | INFRAESTRUTURA / SUPERESTRUTURA
04.01 | FUNDAÇÕES E ESTRUTURAS DE CONCRETO
04.01.01 | Execução novas fundações em sapatas corridas no fosso do Elevador conforme projeto estrutural, inclusive escavação manual, corte /dobra e armação < 12,5mm e concretagem (fck=20MPa). Conforme projeto específico | M3
000001 | CIMENTO ALTO FORNO CP III 32 NBR 5735 (quilograma) | kg | 7.5 | 0 | 0
000002 | AREIA GROSSA FORNECIDA EM SACOS (0,013m3=80 Sacos/m3) | sc | 50.3 | 0 | 0
000007 | PEDRA BRITADA # 1 EM SACOS (0,013m3=80 sacos/m3) | sc | 29.5 | 0 | 0
000071 | PEDRA BRITADA # 2 EM SACOS (0,013m3=80 sacos/m3) | sc | 29.5 | 0 | 0
000343 | ACO CA 60 MEDIO (4,2mm a 9,5mm) | kg | 20 | 0 | 0
000350 | ACO CA 50 GROSSO (12,5mm a 25,0mm) (1/2"" a 1"") | kg | 15 | 0 | 0
000380 | ACO CA 50 FINO (5,0mm a 10,0mm) (3/16"" a 3/8"") | kg | 52 | 0 | 0
000400 | ARAME RECOZIDO ISGW #16 (0,032kg/m) (55 AMARRAS/pm3) | kg | 1.74 | 0 | 0
001250 | TABUA 1""x12"" 3a/PINUS/TAIPA/ANGELIN | m | 18 | 0 | 0
001350 | PONTALETE 7,5x7,5cm (3x3"") PERNA/BARROTE/ESTRONCA | m | 32 | 0 | 0
001450 | PREGO FERRO GALVANIZADO 16x24 (285 un/kg) | kg | 2.1 | 0 | 0
099300 | ARMADOR ou FERREIRO | h | 9.38 | 0 | 0
099322 | CONCRETISTA | h | 4.9 | 0 | 0
099323 | AJUDANTE DE CONCRETISTA | h | 20.2 | 0 | 0
099350 | CARPINTEIRO DE FORMAS | h | 15.18 | 0 | 0
099449 | AJUDANTE DE CARPINTEIRO | h | 19.7 | 0 | 0
099807 | AJUDANTE DE ARMADOR | h | 9.4 | 0 | 0
| LEIS SOCIAIS (90.64%) |  |  | 90.84% | 0
|  |  |  | TOTAL | 0
04.01.02 | Execução de novas estruturas em concreto armado como reforço, quando da instalação do elevador, na parede do subsolo e na ampliação do anexo administrativo. Conforme projeto específico | M3
000343 | ACO CA 60 MEDIO (4,2mm a 9,5mm) | kg | 20 | 0 | 0
000350 | ACO CA 50 GROSSO (12,5mm a 25,0mm) (1/2"" a 1"") | kg | 15 | 0 | 0
000380 | ACO CA 50 FINO (5,0mm a 10,0mm) (3/16"" a 3/8"") | kg | 30 | 0 | 0
000400 | ARAME RECOZIDO ISGW #16 (0,032kg/m) (55 AMARRAS/pm3) | kg | 1.36 | 0 | 0
001250 | TABUA 1""x12"" 3a/PINUS/TAIPA/ANGELIN | m | 11.5 | 0 | 0
001350 | PONTALETE 7,5x7,5cm (3x3"") PERNA/BARROTE/ESTRONCA | m | 19 | 0 | 0
001450 | PREGO FERRO GALVANIZADO 16x24 (285 un/kg) | kg | 1.2 | 0 | 0
008748 | CONCRETO USINADO 15,0 MPa(BRITA 1+2)(6+-1) CONVENCIONAL | m3 | 1 | 0 | 0
030230 | BETONEIRA REVERSIVEL DIESEL 780 LITROS 7,03m3/h | h | 0.14 | 0 | 0
099300 | ARMADOR ou FERREIRO | h | 7.22 | 0 | 0
099322 | CONCRETISTA | h | 3.85 | 0 | 0
099323 | AJUDANTE DE CONCRETISTA | h | 9.2 | 0 | 0
099350 | CARPINTEIRO DE FORMAS | h | 7.6 | 0 | 0
099449 | AJUDANTE DE CARPINTEIRO | h | 10.75 | 0 | 0
099807 | AJUDANTE DE ARMADOR | h | 7.2 | 0 | 0
099836 | OPERADOR DE BETONEIRA COM CARREGADOR | h | 0.15 | 0 | 0
| LEIS SOCIAIS (90.64%) |  |  | 90.84% | 0
|  |  |  | TOTAL | 0
04.01.03 | Recuperação das paredes que compõem as fundações, que serão mantidas, conforme indicações de projeto; e serão reforçadas APENAS se for verificada a existência de lesões (perdas, trincas, lacunas, fissuras e recalques), considerando reconstituições e/ou enchimentos usando o mesmo traço da argamassa existente na edificação e/ou material pétreo substituídos por outros de mesmas características físicas e químicas, a ser identificado através de testes e análisesa ser identificado através de testes e análises | M3
000050 | CIMENTO PORTLAND CP III 32RS NBR 11578 (quilo) | kg | 23.46 | 0 | 0
000100 | AREIA GROSSA LAVADA | m3 | 0.06 | 0 | 0
000450 | PEDRA DE MAO | m3 | 0.24 | 0 | 0
099050 | PEDREIRO | h | 8 | 0 | 0
099900 | SERVENTE | h | 6 | 0 | 0
| LEIS SOCIAIS (90.64%) |  |  | 90.84% | 0
|  |  |  | TOTAL | 0
04.02 | ESTRUTURA AUTÔNOMA DE MADEIRA
04.02.01 | Restauração da estrutura em madeira existente no corpo principal da edificação, utilizando reforços com próteses em madeira ou reforços em chapas metálicas nos nós, encaixes e ligações entre as peças, após revisão das peças estruturais como (esteios, cunhais, ombreiras, madres, baldrames, frechais, vergas e barrotes de piso) | M3
26113 | MADEIRA DE LEI SERRADA EM BRUTO | m3 | 0.25 | 0 | 0
10943 | CHAPA GALVANIZADA #26 600mm x 0,46mm (4,00kg/m2) | kg | 10 | 0 | 0
3776 | PARAFUSO PARA MADEIRA NR 3/8"x3,5cm | un. | 15 | 0 | 0
099050 | PEDREIRO | h | 2.6 | 0 | 0
099900 | SERVENTE | h | 3.4 | 0 | 0
099350 | CARPINTEIRO DE FORMAS | h | 10.5 | 0 | 0
099449 | AJUDANTE DE CARPINTEIRO | h | 8.2 | 0 | 0
| LEIS SOCIAIS (90.64%) |  |  | 90.84% | 0
|  |  |  | TOTAL | 0
04.02.02 | Substituição de peças da estrutura em madeira inaproveitáveis existente no corpo principal da edificação por novas peças de madeira com seção média de 25x25cm, por outras fabricadas com madeira da mesma espécie e, em não havendo, será usado Parajú, devidamente imunizado, com boas características físicas e dimensões especificadas em projeto, como (esteios, cunhais, ombreiras, madres, baldrames, frechais, vergas e barrotes de piso) | M3
26113 | MADEIRA DE LEI SERRADA EM BRUTO | m3 | 1 | 0 | 0
10943 | CHAPA GALVANIZADA #26 600mm x 0,46mm (4,00kg/m2) | kg | 40 | 0 | 0
3776 | PARAFUSO PARA MADEIRA NR 3/8"x3,5cm | un. | 60 | 0 | 0
099050 | PEDREIRO | h | 5.2 | 0 | 0
099900 | SERVENTE | h | 6.6 | 0 | 0
099350 | CARPINTEIRO DE FORMAS | h | 21 | 0 | 0
099449 | AJUDANTE DE CARPINTEIRO | h | 16.4 | 0 | 0
| LEIS SOCIAIS (90.64%) |  |  | 90.84% | 0
|  |  |  | TOTAL | 0
05. | COBERTURA
05.01 | Restauração da estrutura da cobertura do corpo principal da edificação e da edícula, inclusive a revisão da cobertura, para avaliação do real estado de conservação dos materiais, no que se refere à segurança, ao sistema estrutural e aos danos existentes. OBS.: Realizar próteses com sambladuras adequadas nas peças com nível médio de degradação; Revisar os pontos de apoio e as extremidades das peças | M3
72101 | REVISAO GERAL DE TELHADOS DE TELHAS CERAMICAS | m2 | 10 | 0 | 0
26113 | MADEIRA DE LEI SERRADA EM BRUTO | m3 | 0.15 | 0 | 0
10943 | CHAPA GALVANIZADA #26 600mm x 0,46mm (4,00kg/m2) | kg | 10 | 0 | 0
3776 | PARAFUSO PARA MADEIRA NR 3/8"x3,5cm | un. | 20 | 0 | 0
099050 | PEDREIRO | h | 4.5 | 0 | 0
099900 | SERVENTE | h | 5.4 | 0 | 0
099350 | CARPINTEIRO DE FORMAS | h | 17.7 | 0 | 0
099449 | AJUDANTE DE CARPINTEIRO | h | 13.4 | 0 | 0
| LEIS SOCIAIS (90.64%) |  |  | 90.84% | 0
|  |  |  | TOTAL | 0
05.02 | Substituição de peças da estrutura da cobertura do corpo principal da edificação e da edícula por novas peças que deverão copiar fielmente a solução atualmente existente. OBS.: Realizar próteses com sambladuras adequadas nas peças com nível médio de degradação; Revisar os pontos de apoio e as extremidades das peças | M3
26113 | MADEIRA DE LEI SERRADA EM BRUTO | m3 | 0.3 | 0 | 0
10943 | CHAPA GALVANIZADA #26 600mm x 0,46mm (4,00kg/m2) | kg | 20 | 0 | 0
3776 | PARAFUSO PARA MADEIRA NR 3/8"x3,5cm | un. | 35 | 0 | 0
099050 | PEDREIRO | h | 5 | 0 | 0
099900 | SERVENTE | h | 6.5 | 0 | 0
099350 | CARPINTEIRO DE FORMAS | h | 18.2 | 0 | 0
099449 | AJUDANTE DE CARPINTEIRO | h | 15 | 0 | 0
| LEIS SOCIAIS (90.64%) |  |  | 90.84% | 0
|  |  |  | TOTAL | 0
05.04 | Instalação de novos guarda-pós nos beirais dos telhados e cimalhas - PREVISÃO 50% | M
001825 | MADEIRA DE LEI-RIPA 5x1,5cm | m | 1 | 0 | 0
099135 | CARPINTEIRO DE TELHADOS | h | 0.5 | 0 | 0
099449 | AJUDANTE DE CARPINTEIRO | h | 0.7 | 0 | 0
| LEIS SOCIAIS (90.64%) |  |  | 90.84% | 0
|  |  |  | TOTAL | 0
05.06 | Instalação de novas cimalhas para acabamento próximo aos beirais dos telhados - PREVISÃO 50% | M
24619 | CIMALHA DE MADEIRA - PINHO - 2,5x2,5cm | m | 1.2 | 0 | 0
1400 | PREGO FERRO GALVANIZADO 12x12 (1.473un/kg) | kg | 0.2 | 0 | 0
099350 | CARPINTEIRO DE FORMAS | h | 3 | 0 | 0
099449 | AJUDANTE DE CARPINTEIRO | h | 4 | 0 | 0
| LEIS SOCIAIS (90.64%) |  |  | 90.84% | 0
|  |  |  | TOTAL | 0
05.07 | Restauração dos trechos deteriorados da cimalha reaproveitada. OBS.: Reconstituição com madeira de propriedades físicas similares às existentes, empregando sambladuras nos encaixes e calafetando frestas entre tábuas - Previsão 50% | M
24619 | CIMALHA DE MADEIRA - PINHO - 2,5x2,5cm | m | 0.3 | 0 | 0
1400 | PREGO FERRO GALVANIZADO 12x12 (1.473un/kg) | kg | 0.1 | 0 | 0
099350 | CARPINTEIRO DE FORMAS | h | 5 | 0 | 0
099449 | AJUDANTE DE CARPINTEIRO | h | 3 | 0 | 0
| LEIS SOCIAIS (90.64%) |  |  | 90.84% | 0
|  |  |  | TOTAL | 0
05.08 | Ampliação parcial da cobertura do anexo administrativo na parte posterior da cobertura que será complementada, com mudança do ponto do telhado, conforme indicado em projeto, considerando a execução de reforços transversais em Parajú, seção mínima (8x15)cm, além de execução de alongamentos para os caibros armados existentes, devidamente aparafusados aos existentes. OBS.: Realizar próteses com sambladuras adequadas nas peças com nível médio de degradação com revisão dos pontos de apoio e as extremidades das peças | M2
5042 | MADEIRA DE LEI-GUAITARA 7,5x16cm (3"x6") | m | 4.4 | 0 | 0
1400 | PREGO FERRO GALVANIZADO 12x12 (1.473un/kg) | kg | 0.4 | 0 | 0
10943 | CHAPA GALVANIZADA #26 600mm x 0,46mm (4,00kg/m2) | kg | 4 | 0 | 0
3776 | PARAFUSO PARA MADEIRA NR 3/8"x3,5cm | un. | 6 | 0 | 0
099350 | CARPINTEIRO DE FORMAS | h | 3 | 0 | 0
099449 | AJUDANTE DE CARPINTEIRO | h | 2 | 0 | 0
| LEIS SOCIAIS (90.64%) |  |  | 90.84% | 0
|  |  |  | TOTAL | 0
05.09 | Execução de limpeza das telhas cerâmicas reaproveitadas com utilização de escova de cerdas naturais e água - Previsão 100% | M2
002606 | LIXA FERRO K246 GRAO 120 | un | 1 | 0 | 0
006275 | ESCOVA DE ACO | un | 0.1 | 0 | 0
099900 | SERVENTE | h | 0.5 | 0 | 0
| LEIS SOCIAIS (90.64%) |  |  | 90.84% | 0
|  |  |  | TOTAL | 0
05.10 | Reassentamento das telhas cerâmicas curvas tipo capa e bica, inclusive com grampos de aço galvanizado, fio 12 em "S" sem furação no corpo da edificação principal, da edícula e do anexo administrativo- Previsão 75% | M2
36844 | ARAME GALVANIZADO #12 AWG | kg | 0.2 | 0 | 0
099449 | AJUDANTE DE CARPINTEIRO | h | 0.7 | 0 | 0
099900 | SERVENTE | h | 0.7 | 0 | 0
| LEIS SOCIAIS (90.64%) |  |  | 90.84% | 0
|  |  |  | TOTAL | 0
05.11 | Assentamento de novas telhas cerâmicas curvas (artesanais) tipo canal conforme existente, inclusive com grampos de aço galvanizado, fio 12 em "S" sem furação - Previsão 25% | M2
620 | TELHA CERAMICA TIPO COLONIAL (CAPA E BICA) | un. | 30 | 0 | 0
36844 | ARAME GALVANIZADO #12 AWG | kg | 0.2 | 0 | 0
099449 | AJUDANTE DE CARPINTEIRO | h | 0.7 | 0 | 0
099900 | SERVENTE | h | 0.7 | 0 | 0
| LEIS SOCIAIS (90.64%) |  |  | 90.84% | 0
|  |  |  | TOTAL | 0
06. | ALVENARIA / REVESTIMENTO
06.01 | Recuperação da estrutura autoportante em alvenaria de pedra, que serão mantidas, conforme indicações de projeto; e serão reforçadas APENAS se for verificada a existência de lesões (perdas, trincas, lacunas, fissuras e recalques), considerando reconstituições e/ou enchimentos usando o mesmo traço da argamassa existente na edificação e/ou material pétreo substituídos por outros de mesmas características físicas e químicas, a ser identificado através de testes e análisesa ser identificado através de testes e análises | M2
000050 | CIMENTO PORTLAND CP III 32RS NBR 11578 (quilo) | kg | 2.35 | 0 | 0
000100 | AREIA GROSSA LAVADA | m3 | 0.01 | 0 | 0
000450 | PEDRA DE MAO | m3 | 0.04 | 0 | 0
099050 | PEDREIRO | h | 3.3 | 0 | 0
099900 | SERVENTE | h | 4.5 | 0 | 0
| LEIS SOCIAIS (90.64%) |  |  | 90.84% | 0
|  |  |  | TOTAL | 0
06.03 | Execução de reforço das paredes em alvenaria de tijolos cerâmicos existentes que serão mantidas nos trechos indicados em projeto, se for verificada a existência de lesões (perdas, trincas, lacunas, fissuras e recalques). Através de reconstituições e/ou enchimentos, usando o mesmo traço da argamassa existente na edificação, a ser identificado através de testes e análises; e/ou através de substituíções por outros de mesmas características físicas e químicas, considerando embrechamentos e socalques de modo a promover a recuperação e/ou consolidação da função estrutural | M2
005143 | GRAMPO ""U"" ACO CA-50 5,0mm x 0,30m PARA FIXACAO TELA | un. | 8 | 0 | 0
005144 | TELAFIX DA BRICOLAR (ROLO 3,0m)_ | un. | 1.1 | 0 | 0
005147 | RESINA EPOXI PASTOSA SIKADUR 50 | kg | 1.5 | 0 | 0
099050 | PEDREIRO | h | 1.65 | 0 | 0
099900 | SERVENTE | h | 1.85 | 0 | 0
| LEIS SOCIAIS (90.64%) |  |  | 90.84% | 0
|  |  |  | TOTAL | 0
07. | CONTRAPISO / PISO
07.01 | Restauração dos pisos existentes em tabuado de madeira serão mantidos e restaurados, exceto nos locais indicados em projeto para retirada ou substituição, considerando a calafetação todo o assoalho com fibra de biriba e cera de carnaúba, antes de realizar o lixamento e acabamento, realizando o tratamento de limpeza (lixamento) e acabamento das pranchas do tabuado, depois finalizar com encerando o piso com cera de carnaúba em 2 (duas) demãos. OBS.: Durante a realização das obras, os pisos em madeira serão protegidos com camada de gesso (mínimo 5cm) sobre lona plástica; ou outra solução proposta pela Contratada e aprovada pela Fiscalização. | M2
001400 | PREGO FERRO GALVANIZADO 12x12 (1.473un/kg) | kg | 0.1 | 0 | 0
14447 | ASSOALHO TABUA CORRIDA YPE LAMINAS 20 X 2cm | m2 | 1.5 | 0 | 0
3487 | LIXA PARA MADEIRA S422 NORTON 100 | un. | 2 | 0 | 0
8977 | CERA EM PASTA PARA MADEIRA | kg | 0.3 | 0 | 0
099245 | CALAFATE EM PISOS E ASSOALHOS DE MADEIRA | h | 0.15 | 0 | 0
099360 | CARPINTEIRO DE ESQUADRIA | h | 2.2 | 0 | 0
099449 | AJUDANTE DE CARPINTEIRO | h | 1.9 | 0 | 0
099900 | SERVENTE | h | 0.5 | 0 | 0
| LEIS SOCIAIS (90.64%) |  |  | 90.84% | 0
|  |  |  | TOTAL | 0
07.02 | Execução de novo tabuado, utilizando madeiras de lei com dimensões das réguas e a forma de instalação seguindo as definições de projeto e calafetar todo o assoalho com fibra de biriba e cera de carnaúba, antes de realizar o lixamento e acabamento | M2
001400 | PREGO FERRO GALVANIZADO 12x12 (1.473un/kg) | kg | 0.1 | 0 | 0
8680 | GRANZEPE DE MADEIRA DE LEI | m | 2.2 | 0 | 0
014447 | ASSOALHO TABUA CORRIDA YPE LAMINAS 20 X 2cm | m2 | 1.5 | 0 | 0
3457 | LIXA PARA MADEIRA S422 NORTON 100 | un. | 2 | 0 | 0
8977 | CERA EM PASTA PARA MADEIRA | kg | 0.3 | 0 | 0
099245 | CALAFATE EM PISOS E ASSOALHOS DE MADEIRA | h | 0.3 | 0 | 0
099360 | CARPINTEIRO DE ESQUADRIA | h | 2.8 | 0 | 0
099449 | AJUDANTE DE CARPINTEIRO | h | 2.3 | 0 | 0
099900 | SERVENTE | h | 1 | 0 | 0
| LEIS SOCIAIS (90.64%) |  |  | 90.84% | 0
|  |  |  | TOTAL | 0
07.03 | Restauração dos pisos existentes em pedra natural serão mantidos e restaurados, exceto nos locais indicados em projeto para retirada ou substituição | M2
22468 | ARGAMASSA PRONTA/PORCELANATO GRANDE TAMANHO | kg | 1 | 0 | 0
50346 | PEDRA PARA PISO | m2 | 0.3 | 0 | 0
099600 | CALCETEIRO | h | 2 | 0 | 0
099900 | SERVENTE | h | 1 | 0 | 0
| LEIS SOCIAIS (90.64%) |  |  | 90.84% | 0
|  |  |  | TOTAL | 0
07.05 | Execução de piso em tijoleiras cerâmicas (40 x 40)cm em substituição os piso de cimentado queimado, tabuado e cerâmico, quando definido no projeto, no Quarto técnico e no Subsolo, nos cômodos 20 e23 e no Anexo Administrativo, serão assentadas com argamassa de cimento, cal e areia no traço 1:3:3 e aplicada, sobre o piso já assentado, acabamento em resina acrílica fosca | M2
170043 | PISO DE TIJOLEIRA CERÂMICA | m2 | 1.05 | 0 | 0
005431 | ARGAMASSA ALTA RESISTENCIA KORODUR WH | kg | 31 | 0 | 0
005437 | JUNTA PLASTICA DILATACAO 50 x 4,0cm | m | 1.4 | 0 | 0
22614 | RESINA ACRILICA HIDRONORTH- (LT.18L) | lt | 0.1 | 0 | 0
099050 | PEDREIRO | h | 1.7 | 0 | 0
099900 | SERVENTE | h | 1.5 | 0 | 0
| LEIS SOCIAIS (90.64%) |  |  | 90.84% | 0
|  |  |  | TOTAL | 0
07.07 | Execução de piso INTERNO em porcelanato (60 x 60)cm, nos locais indicados em projeto (áreas molhadas) | M2
00998 | PORCELANATO 60x60cm | m2 | 1.05 | 0 | 0
007038 | ARGAMASSA PRONTA COLANTE PARA PORCELANATO | kg | 4.5 | 0 | 0
042518 | SUPER REJUNTAMENTO FLEXIVEL QUARTZOLIT | kg | 0.52 | 0 | 0
099100 | LADRILHEIRO | h | 0.46 | 0 | 0
099780 | AJUDANTE DE LADRILHEIRO | h | 0.5 | 0 | 0
| LEIS SOCIAIS (90.64%) |  |  | 90.84% | 0
|  |  |  | TOTAL | 0
07.08 | Restauração dos pisos em seixos rolados existentes na área EXTERNA, executando recomposição de partes faltantes e perdas, com mesmo tipo de seixo, compreendeno o rejuntamento com cimento e areia, de acordo com o existente, também nas partes faltantes. OBS.: Finalizar com lavagem com água e sabão neutro | M2
000050 | CIMENTO PORTLAND CP III 32RS NBR 11578 (quilo) | kg | 8.8 | 0 | 0
000100 | AREIA GROSSA LAVADA | m3 | 0.04 | 0 | 0
062727 | PEDRA SEIXO VERMELHO ROLADO TAMANHO IRREGULAR | m3 | 0.06 | 0 | 0
099050 | PEDREIRO | h | 3 | 0 | 0
099900 | SERVENTE | h | 2.5 | 0 | 0
| LEIS SOCIAIS (90.64%) |  |  | 90.84% | 0
|  |  |  | TOTAL | 0
07.09 | Restauração do piso em laje de pedra natural, no Hall de entrada do Museu, compreendendo o re-rejuntamento em argamassa de cal e areia, se fazendo a recomposição de partes quebradas. OBS.: Finalizar com lavagem com água e sabão neutro | M2
062732 | PEDRA TIPO LAJEADO NATURAL | m2 | 0.3 | 0 | 0
6523 | ARGAMASSA PRONTA FERMA QUARTZOLIT PARA PEDRA | kg | 1.2 | 0 | 0
001100 | CIMENTO DIRECIONAL BRANCO (SACO 1 QUILOGRAMA) | kg | 0.4 | 0 | 0
099100 | LADRILHEIRO | h | 2 | 0 | 0
099780 | AJUDANTE DE LADRILHEIRO | h | 2 | 0 | 0
| LEIS SOCIAIS (90.64%) |  |  | 90.84% | 0
|  |  |  | TOTAL | 0
07.10 | Reassentamento do piso em pedra natural da lateral do edifício, onde serão construídas novas rampas e escadas de evacuação, executando re-rejuntamento em argamassa de cal e areia, se fazendo a recomposição de partes quebradas. OBS.: Finalizar com lavagem com água e sabão neutro | M2
006523 | ARGAMASSA PRONTA FERMA QUARTZOLIT PARA PEDRA | kg | 4 | 0 | 0
001100 | CIMENTO DIRECIONAL BRANCO (SACO 1 QUILOGRAMA) | kg | 1.25 | 0 | 0
099100 | LADRILHEIRO | h | 2 | 0 | 0
099780 | AJUDANTE DE LADRILHEIRO | h | 2 | 0 | 0
| LEIS SOCIAIS (90.64%) |  |  | 90.84% | 0
|  |  |  | TOTAL | 0
07.11 | Execução de pisos em pedra do anexo, com placas lajeadas de pedra mineira (corte irregular),mínimo 3cm de espessura, segundo projeto arquitetônico, com aplicação sobre contrapiso em concreto na rampa-escada de entrada, considerando o rejuntamento com cascalho de pedra, com inclinação de 3%, tamanhos em torno de (120 x 70)cm | M2
062732 | PEDRA TIPO LAJEADO NATURAL | m2 | 1.05 | 0 | 0
006523 | ARGAMASSA PRONTA FERMA QUARTZOLIT PARA PEDRA | kg | 4 | 0 | 0
099100 | LADRILHEIRO | h | 2 | 0 | 0
099780 | AJUDANTE DE LADRILHEIRO | h | 2 | 0 | 0
| LEIS SOCIAIS (90.64%) |  |  | 90.84% | 0
|  |  |  | TOTAL | 0
07.12 | Execução de pisos em pedra mineira nos passeios que circundam o anexo e as rampas posteriores a ele, assentados sobre contrapiso de concreto, em peças de (25 x 35)cm, assentados como espinha de peixe, segundo projeto arquitetônico, com aplicação sobre contrapiso em concreto | M2
062732 | PEDRA TIPO LAJEADO NATURAL | m2 | 1.05 | 0 | 0
006523 | ARGAMASSA PRONTA FERMA QUARTZOLIT PARA PEDRA | kg | 4 | 0 | 0
099100 | LADRILHEIRO | h | 2 | 0 | 0
099780 | AJUDANTE DE LADRILHEIRO | h | 2 | 0 | 0
| LEIS SOCIAIS (90.64%) |  |  | 90.84% | 0
|  |  |  | TOTAL | 0
07.13 | Execução de piso em Porcelanato Técnico (60 x 60)cm, tipo A, PI-4 (mínimo), seguindo as especificações contidas no projeto Arquitetônico, utilizando argamassa de assentamento de cimento e areia no traço 1:3 e o rejuntamento do piso será impermeável, antifúngico e deverá ser compatível com a cor do piso dos novos banheiros e áreas molhadas: 21-I.S.A. FEM./ 22-I.S.A. MASC/ 23-COPA do museu, e no anexo A6-COPA/ A7-LIMPEZA/ A11-I.S.A.MASC/ A12-I.S.A.FEM. OBS.: A declividade do piso acabado seguirá o proposto no detalhamento arquitetônico, sendo, no mínimo, de 2% para os ralos, buzinotes ou outras saídas, quando existentes | M2
1601 | PORCELANATO 60x60cm | m2 | 1.05 | 0 | 0
7038 | ARGAMASSA PRONTA COLANTE PARA PORCELANATO 4,5kg/m2 | kg | 4.5 | 0 | 0
042518 | SUPER REJUNTAMENTO FLEXIVEL QUARTZOLIT (0,52kg/m2) | kg | 0.52 | 0 | 0
8256 | ADITIVO HIDROFUGO STOP 1 | kg | 0.2 | 0 | 0
099100 | LADRILHEIRO | h | 0.46 | 0 | 0
099780 | AJUDANTE DE LADRILHEIRO | h | 0.5 | 0 | 0
| LEIS SOCIAIS (90.64%) |  |  | 90.84% | 0
|  |  |  | TOTAL | 0
07.15 | Execução de piso de cimento branco estrutural (50 x 50)cm da marca Piso Solarium linha Drenaggio ou equivalente, nas zonas exteriores indicadas (terraço de cursos), assentadas com argamassa tipo ACIII, tipo junta seca. OBS.: Considerar a declividade transversal do piso acabado de 1% para os ralos, buzinotes ou outras saídas; a declividade deve ser obtida na camada de base | M2
000050 | CIMENTO PORTLAND CP III 32RS NBR 11578 (quilo) | kg | 12.96 | 0 | 0
000100 | AREIA GROSSA LAVADA | m3 | 0.03 | 0 | 0
001152 | GRANITINA | m2 | 1 | 0 | 0
099050 | PEDREIRO | h | 2.6 | 0 | 0
099900 | SERVENTE | h | 3 | 0 | 0
| LEIS SOCIAIS (90.64%) |  |  | 90.84% | 0
|  |  |  | TOTAL | 0
07.16 | Execução de reassentamento do meio-fio existente que será mantido, renivelado e aprumado, conforme seja o caso. OBS.: As peças serão reassentadas sobre lastro de concreto magro traço 1:3:3, com espessura de 5cm. A junção entre as peças será com argamassa de cimento e areia no traço 1:3. O rejuntamento das peças será feito com argamassa de cimento, cal e areia com traço de 1:3:3 | M
170012 | LASTRO PARA PISOS CONCRETO MAGRO | m3 | 0.02 | 0 | 0
006523 | ARGAMASSA PRONTA FERMA QUARTZOLIT | kg | 1 | 0 | 0
087021 | ARGAMASSA PREFABRICADA PARA REJUNTE | kg | 1.7 | 0 | 0
099050 | PEDREIRO | h | 1.3 | 0 | 0
099900 | SERVENTE | h | 1.5 | 0 | 0
| LEIS SOCIAIS (90.64%) |  |  | 90.84% | 0
|  |  |  | TOTAL | 0
07.17 | Restauração das soleiras das portas que serão mantidas, de acordo com as especificidades dos seus materiais, já anteriormente explicado em pisos de madeira | M
028912 | SOLEIRA MADEIRA EM YPE | m | 0.3 | 0 | 0
099360 | CARPINTEIRO DE ESQUADRIA | h | 1.2 | 0 | 0
099449 | AJUDANTE DE CARPINTEIRO | h | 0.8 | 0 | 0
| LEIS SOCIAIS (90.64%) |  |  | 90.84% | 0
|  |  |  | TOTAL | 0
07.18 | Restauração das soleiras das portas que serão mantidas, de acordo com as especificidades dos seus materiais, já anteriormente explicado em pisos de pedra natural | M
000050 | CIMENTO PORTLAND CP III 32RS NBR 11578 | kg | 0.63 | 0 | 0
000100 | AREIA GROSSA LAVADA | m3 | 0.005 | 0 | 0
010411 | PEDRA NATURAL - SOLEIRA | m | 0.3 | 0 | 0
099398 | MARMORISTA | h | 1.5 | 0 | 0
099664 | AJUDANTE DE MARMORISTA | h | 1 | 0 | 0
| LEIS SOCIAIS (90.64%) |  |  | 90.84% | 0
|  |  |  | TOTAL | 0
07.20 | Instalação de novas soleiras em pedra natural, quartzito (pedra mineira), nas dimensões de cada uma das novas portas P41/ P42 /P43 terão soleira em nas dimensões que estas esquadrias apresentem em projeto | M
000050 | CIMENTO PORTLAND CP III 32RS NBR 11578 (quilo) | kg | 1.9 | 0 | 0
000100 | AREIA GROSSA LAVADA | m3 | 0.01 | 0 | 0
010369 | SOLEIRA PEDRA NATURAL | m | 1.05 | 0 | 0
099398 | MARMORISTA | h | 1.5 | 0 | 0
099664 | AJUDANTE DE MARMORISTA | h | 1 | 0 | 0
| LEIS SOCIAIS (90.64%) |  |  | 90.84% | 0
|  |  |  | TOTAL | 0
08. | FORRO
08.01 | Restauração dos forros em esteira de taquara existentes, sendo substituídas apenas as peças de suporte (tábuas, barrotes e rodaforros) e superfícies que se apresentarem comprometidas. As novas peças deverão seguir a forma, largura e espessura existentes nos forros. Considerando a substituição de partes degradadas por outras com as mesmas características físicas e métricas. Considerando a substituição de barrotes de sustentação dos forros, caso necessário, utilizando peças imunizadas, de dimensões iguais às existentes e feitas de peroba rosa, maçaranduba ou parajú | M2
001272 | VIGA MADEIRA DE LEI 7,5x12cm | m | 1.1 | 0 | 0
001400 | PREGO FERRO GALVANIZADO 12x12 | kg | 0.1 | 0 | 0
001805 | SARRAFO DE MADEIRA PINUS/TAIPA/ANGELIN 10 x 2,5cm | m | 1.6 | 0 | 0
001810 | SARRAFO DE MADEIRA PINUS 5 x 2,5cm | m | 1.6 | 0 | 0
048135 | FORRINHO DE PINUS - TIPO TAQUARA | m2 | 0.5 | 0 | 0
099360 | CARPINTEIRO DE ESQUADRIA | h | 1.2 | 0 | 0
099449 | AJUDANTE DE CARPINTEIRO | h | 1.5 | 0 | 0
| LEIS SOCIAIS (90.64%) |  |  | 90.84% | 0
|  |  |  | TOTAL | 0
08.02 | Restauração dos forros de madeira existentes, substituindo as peças inaproveitáveis (apodrecidas, quebradas, fissuradas ou deformadas) por outras de mesma espécie, dimensões e características físico-químicas. Considerando a substituição de barrotes de sustentação dos forros, caso necessário, utilizando peças imunizadas, de dimensões iguais às existentes e feitas de peroba rosa, maçaranduba ou parajú | M2
001272 | VIGA MADEIRA DE LEI 7,5x12cm | m | 2.6 | 0 | 0
001400 | PREGO FERRO GALVANIZADO 12x12 | kg | 0.15 | 0 | 0
001805 | SARRAFO DE MADEIRA PINUS/TAIPA/ANGELIN 10 x 2,5cm | m | 2.2 | 0 | 0
001810 | SARRAFO DE MADEIRA PINUS 5 x 2,5cm | m | 1.6 | 0 | 0
048136 | FORRO MADEIRA DE LEI YPE 10cm | m | 1.05 | 0 | 0
099360 | CARPINTEIRO DE ESQUADRIA | h | 1.5 | 0 | 0
099449 | AJUDANTE DE CARPINTEIRO | h | 2 | 0 | 0
| LEIS SOCIAIS (90.64%) |  |  | 90.84% | 0
|  |  |  | TOTAL | 0
08.03 | Instalação de novas réguas como tabeiras, mata-juntas, rodaforros e abas deverão seguir a forma, largura e espessura especificadas no projeto | M
001292 | SARRAFO MADEIRA PINUS 20 x 2,5cm | m | 1.05 | 0 | 0
014203 | BUCHA DE NYLON PARA FIXACAO TIPO S8 C/PARAFUSO | un. | 2 | 0 | 0
099360 | CARPINTEIRO DE ESQUADRIA | h | 1 | 0 | 0
099449 | AJUDANTE DE CARPINTEIRO | h | 1 | 0 | 0
| LEIS SOCIAIS (90.64%) |  |  | 90.84% | 0
|  |  |  | TOTAL | 0
09. | ESQUADRIAS E FERRAGENS
09.01 | PORTAS
09.01.01 | Restauração das portas em madeira maciça existentes, considerando: correção das prumadas e esquadro das peças; reintegração das peças degradadas, com realização de limpeza, emassamento, proteção e imunização; retirada das camadas de tinta. OBS.: Para a reintegração de partes degradadas utilizar procedimentos de obturação, emenda e/ou próteses, sempre utilizando o mesmo tipo de madeira existente nas esquadrias originais | M2
26113 | MADEIRA DE LEI SERRADA EM BRUTO | m3 | 0.3 | 0 | 0
2616 | PRODUTO QUIMICO IMUNIZANTE MADEIRA | lt | 0.2 | 0 | 0
001400 | PREGO FERRO GALVANIZADO 12x12 | kg | 0.15 | 0 | 0
3457 | LIXA PARA MADEIRA S422 NORTON 100 | un. | 2 | 0 | 0
7819 | MASSA DE CALAFETAR | kg | 0.4 | 0 | 0
099245 | CALAFATE EM PISOS E ASSOALHOS DE MADEIRA | h | 0.3 | 0 | 0
099360 | CARPINTEIRO DE ESQUADRIA | h | 4 | 0 | 0
099449 | AJUDANTE DE CARPINTEIRO | h | 4 | 0 | 0
099900 | SERVENTE | h | 2 | 0 | 0
| LEIS SOCIAIS (90.64%) |  |  | 90.84% | 0
|  |  |  | TOTAL | 0
09.01.02 | Instalação de novas peças em substituição as removidas, como alisar, guarnições, ombreiras, peitoril ou todo o conjunto, somente quando este não oferecer condições de aproveitamento | M2
26113 | MADEIRA DE LEI SERRADA EM BRUTO | m3 | 0.1 | 0 | 0
2616 | PRODUTO QUIMICO IMUNIZANTE MADEIRA | lt | 0.05 | 0 | 0
001400 | PREGO FERRO GALVANIZADO 12x12 | kg | 0.1 | 0 | 0
3457 | LIXA PARA MADEIRA S422 NORTON 100 | un. | 1 | 0 | 0
099360 | CARPINTEIRO DE ESQUADRIA | h | 1.5 | 0 | 0
099449 | AJUDANTE DE CARPINTEIRO | h | 2 | 0 | 0
| LEIS SOCIAIS (90.64%) |  |  | 90.84% | 0
|  |  |  | TOTAL | 0
09.01.03 | Recuperação das ferragens originais em ferro forjado, como: dobradiças, palmatórias, trincos, ferrolhos, trancas, entre outros, e as que forem substituídas deverão seguir os mesmos padrões das originais | CJ.
10943 | CHAPA GALVANIZADA #26 600mm x 0,46mm | kg | 5 | 0 | 0
37129 | LIXA FERRO K246 NORTON 150 | un. | 2 | 0 | 0
000025 | FERRAMENTAS-TORNO FERRO FORJADO PARA BANCADA No.4 | un. | 0.25 | 0 | 0
3335 | ZARCAO ACABAMENTO FERROLACK CINZA YPIRANGA | l | 0.5 | 0 | 0
18112 | TINTA ESMALTE FOSCO - CORAL | l | 0.5 | 0 | 0
99230 | SERRALHEIRO | h | 8 | 0 | 0
99662 | AJUDANTE DE SERRALHEIRO | h | 12 | 0 | 0
99614 | AJUDANTE DE SOLDADOR ADICIONAL 20% INSALUBRIDADE | h | 8 | 0 | 0
99804 | AJUDANTE DE PINTOR | h | 4 | 0 | 0
| LEIS SOCIAIS (90.64%) |  |  | 90.84% | 0
|  |  |  | TOTAL | 0
09.01.04 | Execução de novas portas em madeira maciça na Casa Histórica, Subsolo e no muro posterior (P42/P43/P44/P45), as dimensões e o acabamento que seguirão a especificação e/ou o detalhamento indicado em projeto. Considerando, conforme seja o caso, a instalação de bandeiras, batentes (uso de taco de madeira ou grapa metálica para sua fixação) e alisares | M2
26113 | MADEIRA DE LEI SERRADA EM BRUTO | m3 | 0.4 | 0 | 0
2616 | PRODUTO QUIMICO IMUNIZANTE MADEIRA | lt | 0.2 | 0 | 0
001400 | PREGO FERRO GALVANIZADO 12x12 | kg | 0.3 | 0 | 0
3457 | LIXA PARA MADEIRA S422 NORTON 100 | un. | 3 | 0 | 0
099360 | CARPINTEIRO DE ESQUADRIA | h | 4 | 0 | 0
099449 | AJUDANTE DE CARPINTEIRO | h | 5 | 0 | 0
| LEIS SOCIAIS (90.64%) |  |  | 90.84% | 0
|  |  |  | TOTAL | 0
09.01.05 | Instalação de novas portas em madeira maciça, tipo macho-fêmea, com requadro em sarrafos de madeira para as P39 /P40 /P41, inclusive revestimento em 2 (duas) folhas de compensado, uma em cada face, com, no mínimo, 5mm de espessura cada. Considerando, conforme seja o caso, a instalação de bandeiras, caixilhos de vidro, batentes (uso de taco de madeira ou grapa metálica para sua fixação) e alisares | M2
26113 | MADEIRA DE LEI SERRADA EM BRUTO | m3 | 0.4 | 0 | 0
001805 | SARRAFO DE MADEIRA PINUS/TAIPA/ANGELIN 10 x 2,5cm | m | 5 | 0 | 0
10855 | CAIXILHO MADEIRA PARA VIDRO | m2 | 1.1 | 0 | 0
2616 | PRODUTO QUIMICO IMUNIZANTE MADEIRA | lt | 0.2 | 0 | 0
001400 | PREGO FERRO GALVANIZADO 12x12 | kg | 0.3 | 0 | 0
3457 | LIXA PARA MADEIRA S422 NORTON 100 | un. | 3 | 0 | 0
48812 | CHAPA MDF 6mm 2,44x1,85 (4,51m2) | m2 | 2.4 | 0 | 0
099360 | CARPINTEIRO DE ESQUADRIA | h | 4 | 0 | 0
099449 | AJUDANTE DE CARPINTEIRO | h | 5 | 0 | 0
| LEIS SOCIAIS (90.64%) |  |  | 90.84% | 0
|  |  |  | TOTAL | 0
09.01.07 | Instalação de ferragens em ferro forjado na nova porta em madeira maciça P02, como fechos, trincos, fechaduras, dobradiças e/ou puxadores e outros complementos necessários ao seu perfeito funcionamento, estejam ou não detalhados em projeto, deverão seguir os mesmos padrões das originais | CJ.
10943 | CHAPA GALVANIZADA #26 600mm x 0,46mm | kg | 12 | 0 | 0
37129 | LIXA FERRO K246 NORTON 150 | un. | 4 | 0 | 0
25 | FERRAMENTAS-TORNO FERRO FORJADO PARA BANCADA No.4 | un. | 0.25 | 0 | 0
3335 | ZARCAO ACABAMENTO FERROLACK CINZA YPIRANGA | l | 0.5 | 0 | 0
18112 | TINTA ESMALTE FOSCO - CORAL | l | 0.5 | 0 | 0
99230 | SERRALHEIRO | h | 8 | 0 | 0
99662 | AJUDANTE DE SERRALHEIRO | h | 12 | 0 | 0
99614 | AJUDANTE DE SOLDADOR ADICIONAL 20% INSALUBRIDADE | h | 8 | 0 | 0
99804 | AJUDANTE DE PINTOR | h | 4 | 0 | 0
| LEIS SOCIAIS (90.64%) |  |  | 90.84% | 0
|  |  |  | TOTAL | 0
09.01.08 | Instalação de ferragens nas novas portas em madeira maciça, como fechos, trincos, fechaduras, dobradiças e/ou puxadores e outros complementos necessários ao seu perfeito funcionamento, estejam ou não detalhados em projeto. OBS.: Acessórios mínimos para as novas portas: 3 (três) dobradiças reforçadas com anéis em latão laminado; fechadura de embutir; contra chapa; espelho; maçaneta | CJ.
5514 | DOBRADICAS REFORCADAS COM ANEIS EM LATAO 4x3 | un. | 3 | 0 | 0
5515 | FECHADURA DE EMBUTIR - MACANETAS/ROSETA/CONTRA CHAPA/ESPELHO | un. | 1 | 0 | 0
099360 | CARPINTEIRO DE ESQUADRIA | h | 2 | 0 | 0
099449 | AJUDANTE DE CARPINTEIRO | h | 1 | 0 | 0
| LEIS SOCIAIS (90.64%) |  |  | 90.84% | 0
|  |  |  | TOTAL | 0
09.02 | JANELAS
09.02.01 | Restauração das janelas em madeira maciça existentes, considerando: correção das prumadas e esquadro das peças; Realizar a reintegração das peças degradadas, com realização de limpeza, emassamento, proteção e imunização; Lixar a camada superficial, deixando a superfície lisa, coesa e livre de impurezas. OBS.: Para a reintegração de partes degradadas utilizar procedimentos de obturação, emenda e/ou próteses, sempre utilizando o mesmo tipo de madeira existente nas esquadrias originais ou, se não for possível sua aquisição, será utilizado Cedro ou Cumarú | M2
26113 | MADEIRA DE LEI SERRADA EM BRUTO | m3 | 0.4 | 0 | 0
2616 | PRODUTO QUIMICO IMUNIZANTE MADEIRA | lt | 0.22 | 0 | 0
001400 | PREGO FERRO GALVANIZADO 12x12 | kg | 0.18 | 0 | 0
3457 | LIXA PARA MADEIRA S422 NORTON 100 | un. | 3 | 0 | 0
7819 | MASSA DE CALAFETAR | kg | 0.5 | 0 | 0
099245 | CALAFATE EM PISOS E ASSOALHOS DE MADEIRA | h | 0.4 | 0 | 0
099360 | CARPINTEIRO DE ESQUADRIA | h | 4.5 | 0 | 0
099449 | AJUDANTE DE CARPINTEIRO | h | 4.5 | 0 | 0
099900 | SERVENTE | h | 3 | 0 | 0
| LEIS SOCIAIS (90.64%) |  |  | 90.84% | 0
|  |  |  | TOTAL | 0
09.02.02 | Instalação de novas peças em substituição as removidas, como alisar, guarnições, ombreiras, peitoril ou todo o conjunto, somente quando este não oferecer condições de aproveitamento (degradação maior que 50%) | M2
26113 | MADEIRA DE LEI SERRADA EM BRUTO | m3 | 0.12 | 0 | 0
2616 | PRODUTO QUIMICO IMUNIZANTE MADEIRA | lt | 0.07 | 0 | 0
001400 | PREGO FERRO GALVANIZADO 12x12 | kg | 0.13 | 0 | 0
3457 | LIXA PARA MADEIRA S422 NORTON 100 | un. | 2 | 0 | 0
099360 | CARPINTEIRO DE ESQUADRIA | h | 2 | 0 | 0
099449 | AJUDANTE DE CARPINTEIRO | h | 2.5 | 0 | 0
| LEIS SOCIAIS (90.64%) |  |  | 90.84% | 0
|  |  |  | TOTAL | 0
09.02.03 | Recuperação das ferragens originais em ferro forjado, como: dobradiças, trincos, ferrolhos, trancas, e as que forem substituídas deverão seguir os mesmos padrões das originais. Considerando a remoção da camada de tinta das ferragens e a execução da pintura com tinta esmalte sintético fosco na mesma cor existente | CJ.
10943 | CHAPA GALVANIZADA #26 600mm x 0,46mm | kg | 8 | 0 | 0
37129 | LIXA FERRO K246 NORTON 150 | un. | 4 | 0 | 0
25 | FERRAMENTAS-TORNO FERRO FORJADO PARA BANCADA No.4 | un. | 0.25 | 0 | 0
3335 | ZARCAO ACABAMENTO FERROLACK CINZA YPIRANGA | l | 0.5 | 0 | 0
18112 | TINTA ESMALTE FOSCO - CORAL | l | 0.5 | 0 | 0
99230 | SERRALHEIRO | h | 8 | 0 | 0
99662 | AJUDANTE DE SERRALHEIRO | h | 12 | 0 | 0
99614 | AJUDANTE DE SOLDADOR ADICIONAL 20% INSALUBRIDADE | h | 8 | 0 | 0
99804 | AJUDANTE DE PINTOR | h | 4 | 0 | 0
| LEIS SOCIAIS (90.64%) |  |  | 90.84% | 0
|  |  |  | TOTAL | 0
09.02.04 | Confecção de ferragens em ferro forjado nas janelas restauradas em madeira maciça, como: dobradiças, trincos, ferrolhos, trancas, e as que forem substituídas deverão seguir os mesmos padrões das originais. Considerando a remoção da camada de tinta das ferragens e a execução da pintura com tinta esmalte sintético fosco na mesma cor existente | CJ.
10943 | CHAPA GALVANIZADA #26 600mm x 0,46mm | kg | 14 | 0 | 0
37129 | LIXA FERRO K246 NORTON 150 | un. | 4 | 0 | 0
25 | FERRAMENTAS-TORNO FERRO FORJADO PARA BANCADA No.4 | un. | 0.25 | 0 | 0
3335 | ZARCAO ACABAMENTO FERROLACK CINZA YPIRANGA | l | 0.5 | 0 | 0
18112 | TINTA ESMALTE FOSCO - CORAL | l | 0.5 | 0 | 0
99230 | SERRALHEIRO | h | 8 | 0 | 0
99662 | AJUDANTE DE SERRALHEIRO | h | 12 | 0 | 0
99614 | AJUDANTE DE SOLDADOR ADICIONAL 20% INSALUBRIDADE | h | 8 | 0 | 0
99804 | AJUDANTE DE PINTOR | h | 4 | 0 | 0
| LEIS SOCIAIS (90.64%) |  |  | 90.84% | 0
|  |  |  | TOTAL | 0
09.02.05 | Execução de novas janelas em madeira maciça no Subsolo e no Anexo Administrativo (J30/J31/ J32/J33), as dimensões e o acabamento seguirão a especificação e/ou o detalhamento indicado em projeto. Considerando, conforme seja o caso, bandeiras, batentes (uso de taco de madeira ou grapa metálica para sua fixação) e alisares | M2
26113 | MADEIRA DE LEI SERRADA EM BRUTO | m3 | 0.45 | 0 | 0
2616 | PRODUTO QUIMICO IMUNIZANTE MADEIRA | lt | 0.22 | 0 | 0
001400 | PREGO FERRO GALVANIZADO 12x12 | kg | 0.33 | 0 | 0
3457 | LIXA PARA MADEIRA S422 NORTON 100 | un. | 4 | 0 | 0
099360 | CARPINTEIRO DE ESQUADRIA | h | 6 | 0 | 0
099449 | AJUDANTE DE CARPINTEIRO | h | 5.5 | 0 | 0
| LEIS SOCIAIS (90.64%) |  |  | 90.84% | 0
|  |  |  | TOTAL | 0
09.02.06 | Instalação de vedações em vidro liso com espessura mínima de 6mm nas janelas em madeira maciça no Subsolo e no Anexo Administrativo (J30/J31/J32/J33) | M2
8129 | VIDRO LISO CRISTAL 6mm | m2 | 1.2 | 0 | 0
17065 | MASSA DE VIDRACEIRO COM IGAS | kg | 0.35 | 0 | 0
99661 | AJUDANTE DE VIDRACEIRO | h | 0.25 | 0 | 0
99537 | VIDRACEIRO | h | 0.25 | 0 | 0
| LEIS SOCIAIS (90.64%) |  |  | 90.84% | 0
|  |  |  | TOTAL | 0
09.02.07 | Instalação de ferragens nas novas janelas (fechos, trincos, fechaduras, dobradiças e/ou puxadores) e outros complementos necessários ao seu perfeito funcionamento, estejam ou não detalhados em projeto. OBS.: Acessórios mínimos para as novas janelas: 2 (duas) dobradiças reforçadas com anéis em latão laminado; trincos, ferrolhos, trancas em latão | CJ.
5514 | DOBRADICAS REFORCADAS COM ANEIS EM LATAO 4x3 | un. | 2 | 0 | 0
6782 | TRINCO METAL CROMADO PARA PORTA 2 FOLHAS LA FONTE | un. | 2 | 0 | 0
13842 | FERROLHO ACO 3" COM TRANCA EM LATAO | un. | 2 | 0 | 0
099360 | CARPINTEIRO DE ESQUADRIA | h | 3 | 0 | 0
099449 | AJUDANTE DE CARPINTEIRO | h | 4 | 0 | 0
| LEIS SOCIAIS (90.64%) |  |  | 90.84% | 0
|  |  |  | TOTAL | 0
10. | DIVERSOS
10.03 | Fornecimento e instalação de guarda-corpo em tubo metálico, seção circular 13”1/8 e 4 cabos de aço 3/8” e montantes de barras chata 3x1cm em aço inox com corrimão simples em tubo de aço inox, ø 1 ½”. Devendo ser executado com as ancoragens e os pontaletes em aço inox ABNT 304; Os fixadores (parafusos, porcas, arruelas, etc) devem ser de aço inoxidável ABNT 304. A ancoragem deve ser executada com argamassa de adesivo epóxi fluido, SIKADUR ou equivalente, rigidamente fixados à base de pedra da escada posterior | M2
28304 | ARGAMASSA DE ADESIVO EPOXI, SIKADUR OU EQUIVALENTE | kg | 1.2 | 0 | 0
1217 | PARAFUSO/PORCA/ARRUELA | cj. | 6 | 0 | 0
087327 | GUARDA-CORPO CIRCULAR 13”1/8 | m2 | 1 | 0 | 0
3549 | CABOS DE ACO 3/8” (X 4) | m | 4.4 | 0 | 0
111898 | MONTANTES DE BARRAS CHATA 3x1cm EM ACO INOX | m | 1 | 0 | 0
5275 | CORRIMAO SIMPLES EM TUBO DE ACO INOX ø 1 ½” | m | 1.1 | 0 | 0
099230 | SERRALHEIRO | h | 1 | 0 | 0
099662 | AJUDANTE DE SERRALHEIRO | h | 1 | 0 | 0
099050 | PEDREIRO | h | 0.5 | 0 | 0
099900 | SERVENTE | h | 0.5 | 0 | 0
| LEIS SOCIAIS (90.64%) |  |  | 90.84% | 0
|  |  |  | TOTAL | 0
10.04 | Fornecimento e instalação de corrimãos laterais devem ser instalados de acordo com projeto arquitetônico, com altura de 0,92 m. Devendo ser executado a ancoragem com argamassa de adesivo epóxi fluido, SIKADUR ou equivalente, no muro de pedra ou no piso, de acordo com zona a instalar. OBS.: De acordo com Item 6.7.1.6 da NBR 9050/2004 | M
5275 | CORRIMAO SIMPLES EM TUBO DE ACO INOX ø 1 ½” | m | 1.1 | 0 | 0
099230 | SERRALHEIRO | h | 1 | 0 | 0
099662 | AJUDANTE DE SERRALHEIRO | h | 1 | 0 | 0
099050 | PEDREIRO | h | 0.5 | 0 | 0
099900 | SERVENTE | h | 0.5 | 0 | 0
| LEIS SOCIAIS (90.64%) |  |  | 90.84% | 0
|  |  |  | TOTAL | 0
10.07 | Confecção de cilindros em aço SAC onde serão plantadas algumas destas espécies comestíveis. Conforme espeficações técnicas do projeto arquitetônico | UN.
5265 | CHAPA DE ACO SAC | m2 | 2.6 | 0 | 0
099230 | SERRALHEIRO | h | 16 | 0 | 0
099662 | AJUDANTE DE SERRALHEIRO | h | 16 | 0 | 0
99614 | AJUDANTE DE SOLDADOR ADICIONAL 20% INSALUBRIDADE | h | 8 | 0 | 0
| LEIS SOCIAIS (90.64%) |  |  | 90.84% | 0
|  |  |  | TOTAL | 0
10.08 | Restauração das escadas em madeira existentes. Considerando o despregamento, renivelamento, limpeza, descupinização, lixamento, imunização, calafetamento e aplicação de cera de carnaúba, em no mínimo três demãos | M3
26113 | MADEIRA DE LEI SERRADA EM BRUTO | m3 | 0.15 | 0 | 0
2616 | PRODUTO QUIMICO IMUNIZANTE MADEIRA | lt | 0.05 | 0 | 0
001400 | PREGO FERRO GALVANIZADO 12x12 | kg | 0.2 | 0 | 0
3457 | LIXA PARA MADEIRA S422 NORTON 100 | un. | 2 | 0 | 0
7819 | MASSA DE CALAFETAR | kg | 0.6 | 0 | 0
8977 | CERA EM PASTA PARA MADEIRA | kg | 0.5 | 0 | 0
099245 | CALAFATE EM PISOS E ASSOALHOS DE MADEIRA | h | 0.5 | 0 | 0
099360 | CARPINTEIRO DE ESQUADRIA | h | 12 | 0 | 0
099449 | AJUDANTE DE CARPINTEIRO | h | 16 | 0 | 0
| LEIS SOCIAIS (90.64%) |  |  | 90.84% | 0
|  |  |  | TOTAL | 0
11. | TRATAMENTO E PINTURA
11.01 | Execução de tratamento com produto fungicida, bactericida, hidro-repelente e com proteção anti-UV, em no mínimo três demãos cruzadas com intervalo de no mínimo 24 horas com produto da marca STAIN Osmocolor ou equivalente, com trincha ou pincel e imunização de todas as peças de madeira existentes com imunizante a base de creosoto vegetal, CCAs e CCBs, podendo ser utilizados em todos os tipos de madeira, mesmo as que receberão acabamento em pintura, verniz ou similares. OBS.: Os imunizantes poderão ser aplicados por pulverização, pincelagem (trincha), imersão ou ainda por injeção, esta última quando para aplicações localizadas, obedecendo as especificações técnicas do projeto. ATENÇÃO: deverá ser realizada por empresa especializada devido uso de produto tóxico. | M2
001584 | SOLUCAO HIDROFUGANTE / FUNGICIDA | lt | 0.1 | 0 | 0
002605 | LIXA A257 GRAO 60 | um. | 0.25 | 0 | 0
007226 | LUVA DE NEOPRENE CONTRA AGENTES QUIMICOS 31cm | par | 0.2 | 0 | 0
007300 | MASCARA PARA PINTURA PFFI | um. | 1 | 0 | 0
078746 | SOLVENTE ISOPARAFINA PARA IMUNIZANTE DRAGNET384-CE | l | 0.06 | 0 | 0
098745 | IMUNIZANTE DE MADEIRA DRAGNET 384-CE | l | 0.12 | 0 | 0
099550 | PINTOR | h | 0.7 | 0 | 0
099804 | AJUDANTE DE PINTOR | h | 0.35 | 0 | 0
| LEIS SOCIAIS (90.64%) |  |  | 90.84% | 0
|  |  |  | TOTAL | 0
11.02 | Execução de tratamento com produto fungicida, bactericida, hidro-repelente e com proteção anti-UV, em no mínimo três demãos cruzadas com intervalo de no mínimo 24 horas com produto da marca STAIN Osmocolor ou equivalente e imunização das novas peças de madeira que não foram imunizadas antes de serem compradas, deverão passar por imunização no canteiro de obra com imunizante a base de creosoto vegetal, CCAs e CCBs, como sendo: as peças de madeira a ser imunizadas, destacam-se as estruturas de cobertura (tesouras, caibros e ripas), esquadrias (portas e janelas), forros, pisos, lambris, guarda-corpos e outros revestimentos em madeira. OBS.: As novas peças devem ser imunizadas preferencialmente por sistema de imersão, com uso de dois tanques longitudinais, obedecendo as especificações técnicas do projeto. ATENÇÃO: deverá ser realizada por empresa especializada devido uso de produto tóxico. | M2
001584 | SOLUCAO HIDROFUGANTE / FUNGICIDA | lt | 0.1 | 0 | 0
002605 | LIXA A257 GRAO 60 | um. | 0.25 | 0 | 0
007226 | LUVA DE NEOPRENE CONTRA AGENTES QUIMICOS 31cm | par | 0.2 | 0 | 0
007300 | MASCARA PARA PINTURA PFFI | um. | 1 | 0 | 0
078746 | SOLVENTE ISOPARAFINA PARA IMUNIZANTE DRAGNET384-CE | l | 0.06 | 0 | 0
098745 | IMUNIZANTE DE MADEIRA DRAGNET 384-CE | l | 0.12 | 0 | 0
099550 | PINTOR | h | 0.7 | 0 | 0
099804 | AJUDANTE DE PINTOR | h | 0.35 | 0 | 0
| LEIS SOCIAIS (90.64%) |  |  | 90.84% | 0
|  |  |  | TOTAL | 0
11.03 | Preparo compreendendo lixamento e pintura com tinta betuminosa antioxidante e anticorrosivo, cor preta brilhante das cabeças das peças de madeira que fiquem ou que vierem a ficar embutidas em alvenarias ou em concreto, tais como linhas de tesouras, caibros e nos barrotes, como na face inferior dos pisos, em três demãos. OBS.: O produto deve ser aplicado puro, obedecidas às recomendações do fabricante | M2
002605 | LIXA A257 GRAO 60 | um. | 2 | 0 | 0
30104 | TINTA BETUMINOSA NEUTROL PARA ALVENARIA/CONCRETO | l | 1 | 0 | 0
099550 | PINTOR | h | 1 | 0 | 0
099804 | AJUDANTE DE PINTOR | h | 2 | 0 | 0
| LEIS SOCIAIS (90.64%) |  |  | 90.84% | 0
|  |  |  | TOTAL | 0
12. | AGENCIAMENTO EXTERNO
12.15 | Instalação de grelhas metálicas em chapa perfurada de aço inoxidável, espessura 10mm, com furos quadrados de (2 x 2)cm para drenagem de água pluvial na faixa indicada em projeto que se localiza atrás do anexo administrativo, sendo instaladas sobre canaletas de concreto armado de 15x15cm, com inclinação na direção da saída de água proposta em projeto Hidráulico, assentadas em rebaixos nas laterais da canaletas, as quais receberão cantoneiras metálicas em "L" com dimensão (1 x 2)cm (H x L) | M
078849 | GRELHA METALICA EM CHAPA PERFURADA, E= 10mm, PARA CANALETA DE L=15cm | m | 1.1 | 0 | 0
099034 | AJUDANTE DE BOMBEIRO OU ENCANADOR | h | 1 | 0 | 0
099200 | BOMBEIRO OU ENCANADOR | h | 1 | 0 | 0
| LEIS SOCIAIS (90.64%) |  |  | 90.84% | 0
|  |  |  | TOTAL | 0
13. | INSTALAÇÕES PREDIAIS E ESPECIAIS
13.01 | ELÉTRICAS E LUMINOTÉCNICO
13.01.01 | Execução e instalação do Padrão de entrada de energia, alimentação subterrânea - 70A, completo = demanda <= 27,5 KVA, Trifásico | UN.
000050 | CIMENTO PORTLAND CP III 32RS NBR 11578 (quilo) | kg | 56.72 | 0 | 0
000100 | AREIA GROSSA LAVADA | m3 | 0.04 | 0 | 0
000200 | PEDRA BRITADA #1 E 2 | m3 | 0.05 | 0 | 0
003647 | BUCHA/ARRUELA DE ALUMINIO PARA ELETRODUTO 2"" | cj. | 2 | 0 | 0
004030 | MEDIDOR ENERGIA TRIFASICO 2402V 15A COM NEUTRO | un. | 1 | 0 | 0
004729 | CONECTOR CPS PARA HASTE ATERRAMENTO 5/8"" | un. | 1 | 0 | 0
004967 | CAIXA PASSAGEM PADRAO TELEBRAS # 4 60 x 60 x 13cm | un. | 1 | 0 | 0
004981 | CABO 1 CONDUTOR 450/750V 95mm2 (4/0 AWG) | m | 1 | 0 | 0
004989 | FIO SUPERASTIC FLEX 450/750V 2,5mm2 CORES DIVERSAS | m | 10 | 0 | 0
004999 | CABO 1 CONDUTOR 450/750V 25mm2 (2 AWG) | m | 25 | 0 | 0
005067 | ELETRODUTO GALVANIZADO NBR 5597 15mm 1/2"" (3,437kg/un) | vara | 1 | 0 | 0
005814 | CURVA 90 ELETRODUTO ROSCAVEL PVC 2"" | un. | 1 | 0 | 0
005932 | CURVA ELETRODUTO GALVANIZADO 1/2"" | un. | 2 | 0 | 0
006537 | CHAVE FUSIVEL 15KV 135A | un. | 6 | 0 | 0
006898 | CONECTOR MULTIPLO PLASTICO 24 PARES 4mm | un. | 4 | 0 | 0
007143 | ARMACAO 3x16 PRESSBOW PARA POSTE 3x3 ISOLADORES | un. | 2 | 0 | 0
007825 | BUCHA/ARRUELA DE ALUMINIO PARA ELETRODUTO 1/2"" | cj. | 1 | 0 | 0
007851 | LUVA ELETRODUTO GALVANIZADO 2"" | un. | 3 | 0 | 0
012114 | ELETRODUTO PVC RIGIDO ANTICHAMA ROSCAVEL TIGRE 2"" (VR) | vara | 2 | 0 | 0
036795 | FITA ISOLANTE P44 19mm x 20m | m | 1.18 | 0 | 0
045201 | HASTE ATERRAMENTO BURNDY GCWR16L/30 5/8"" x 3,0m | un. | 1 | 0 | 0
047113 | POSTE CONCRETO RETANGULAR PERFIL DUPLO ""T"" 6,0m 300Kg | un. | 1 | 0 | 0
099050 | PEDREIRO | h | 7.2 | 0 | 0
099250 | ELETRICISTA | h | 18 | 0 | 0
099806 | AJUDANTE DE ELETRICISTA | h | 34 | 0 | 0
099900 | SERVENTE | h | 19.4 | 0 | 0
| LEIS SOCIAIS (90.64%) |  |  | 90.84% | 0
|  |  |  | TOTAL | 0
13.01.11 | Instalação de caixa de passagem em PVC, embutir em alvenaria com dimensões (200X200X100)mm da marca Tigre ou similar | UN.
008350 | CAIXA PASSAGEM EMBUTIR (200 x 200 x 100)mm | un. | 1 | 0 | 0
099250 | ELETRICISTA | h | 0.7 | 0 | 0
099806 | AJUDANTE DE ELETRICISTA | h | 0.7 | 0 | 0
| LEIS SOCIAIS (90.64%) |  |  | 90.84% | 0
|  |  |  | TOTAL | 0
13.01.24 | Instalação de interruptor diferencial residual (IDR) 25A - 300mA - monopolar da marca GE, Siemens ou similar | PÇ.
044551 | INTERRUPTOR DIFERENCIAL RESIDUAL DR-25A MONOPOLAR | un. | 1 | 0 | 0
099250 | ELETRICISTA | h | 2 | 0 | 0
099806 | AJUDANTE DE ELETRICISTA | h | 2 | 0 | 0
| LEIS SOCIAIS (90.64%) |  |  | 90.84% | 0
|  |  |  | TOTAL | 0
13.01.25 | Instalação de interruptor diferencial residual (IDR) 25A - 300mA - bipolar da marca GE, Siemens ou similar | PÇ.
002419 | DISPOSITIVO DIF.RESIDUAL DR ALTA SENS.BIPOLAR 40A | un. | 1 | 0 | 0
099250 | ELETRICISTA | h | 2 | 0 | 0
099806 | AJUDANTE DE ELETRICISTA | h | 2 | 0 | 0
| LEIS SOCIAIS (90.64%) |  |  | 90.84% | 0
|  |  |  | TOTAL | 0
13.01.26 | Instalação de dispositivo de proteção contra surto 275V/12,5kA Imáx=60kA) - classe I - DPS da marca Clamper ou similar | PÇ.
071149 | SUPRESSOR DE SURTOS 275V/12,5kA Imáx=60kA) | un. | 1 | 0 | 0
099250 | ELETRICISTA | h | 6.5 | 0 | 0
099806 | AJUDANTE DE ELETRICISTA | h | 8.95 | 0 | 0
| LEIS SOCIAIS (90.64%) |  |  | 90.84% | 0
|  |  |  | TOTAL | 0
13.01.27 | Instalação de dispositivo de proteção contra surto 275V/20kA Imáx=45kA) - classe II - DPS da marca Clamper ou similar | PÇ.
071150 | SUPRESSOR DE SURTOS 275V/20KA Imáx=45kA) | un. | 1 | 0 | 0
099250 | ELETRICISTA | h | 6 | 0 | 0
099806 | AJUDANTE DE ELETRICISTA | h | 8.5 | 0 | 0
| LEIS SOCIAIS (90.64%) |  |  | 90.84% | 0
|  |  |  | TOTAL | 0
13.01.59 | Instalação de jogo de lâmpadas executadas em cabo flexível negro 6mm, com soquete branco E27 e lâmpadas fluorescentes compactas Globo 18W/220V cor amarela | PÇ.
00034609 | CABO FLEXIVEL NEGRO 6mm | m | 3 | 0 | 0
00014543 | SOQUETE BRANCO E27 | un. | 1 | 0 | 0
00003753 | LAMPADA FLUORESCENTE COMPACTA GLOBO 18W/220V | un. | 1 | 0 | 0
099250 | ELETRICISTA | h | 4 | 0 | 0
099806 | AJUDANTE DE ELETRICISTA | h | 4 | 0 | 0
| LEIS SOCIAIS (90.64%) |  |  | 90.84% | 0
|  |  |  | TOTAL | 0
13.01.66 | Relé fotoelétrico para uso externo, fachada principal | PÇ.
003420 | FITA ISOLANTE HIGHLAND ADESIVA 19m x 20mm | m | 0.1 | 0 | 0
005249 | RELE FOTOELETRICO PARA LUMINARIAS 127/220V | un. | 1 | 0 | 0
099250 | ELETRICISTA | h | 3 | 0 | 0
099806 | AJUDANTE DE ELETRICISTA | h | 3 | 0 | 0
| LEIS SOCIAIS (90.64%) |  |  | 90.84% | 0
|  |  |  | TOTAL | 0
13.01.67 | Sensor de Presença para uso na circulação | PÇ.
003420 | FITA ISOLANTE HIGHLAND ADESIVA 19m x 20mm | m | 0.08 | 0 | 0
003421 | BUCHA DE ALUMINIO PARA ELETRODUTO 1/2"" | un. | 2.08 | 0 | 0
003530 | FIO NEOFLAN ANTICHAMA BWF 750V 1,5mm2 (14 AWG) | m | 10.6 | 0 | 0
004979 | CAIXA DE PASSAGEM PARA ENERGIA 4""x2"" PVC | un. | 1 | 0 | 0
007731 | ARRUELA ALUMINIO P/ELETRODUTO 1/2"" | un. | 2.08 | 0 | 0
012111 | ELETRODUTO PVC RIGIDO ROSCAVEL 1/2"" (VARA) | vara | 0.88 | 0 | 0
044340 | SENSOR DE PRESENCA (LIGA/DESLIGA) | un. | 1 | 0 | 0
099250 | ELETRICISTA | h | 4 | 0 | 0
099806 | AJUDANTE DE ELETRICISTA | h | 4 | 0 | 0
| LEIS SOCIAIS (90.64%) |  |  | 90.84% | 0
|  |  |  | TOTAL | 0
13.03 | SISTEMA DE PROTEÇÃO CONTRA DESCARGAS ATMOSFÉRICAS - SPDA
13.03.13 | Instalação de tampão protetor 1 PP-R3 do modelo TEL-5533 da marca Termotécnica ou similar | UN.
046313 | TAMPAO PROTETOR 1 PP-R3 | un. | 1 | 0 | 0
099250 | ELETRICISTA | h | 1 | 0 | 0
099806 | AJUDANTE DE ELETRICISTA | h | 1 | 0 | 0
099900 | SERVENTE | h | 4 | 0 | 0
| LEIS SOCIAIS (90.64%) |  |  | 90.84% | 0
|  |  |  | TOTAL | 0
13.03.25 | Tampa de ferro fundido 300mm com aba larga, máx. 200kg, do modelo TEL-506 da marca Termotécnica ou similar | UN.
063720 | TAMPAO FERRO FUNDIDO 300mm | un. | 1 | 0 | 0
099250 | ELETRICISTA | h | 2 | 0 | 0
099806 | AJUDANTE DE ELETRICISTA | h | 3 | 0 | 0
| LEIS SOCIAIS (90.64%) |  |  | 90.84% | 0
|  |  |  | TOTAL | 0
13.04 | SISTEMA DE SEGURANÇA (SDAI, CFTV)
13.04.09/ 13.04.26 | Instalação do SAI do MUSEU - Sistema de Alarme de Intrusão 16 Point Control Communicator, no IP onboard (10xMOQ) do modelo B3512E da marca Bosch ou similar | PÇ.
018058 | DETECTOR DE MOVIMENTO C/ALARME INFRA VERMELHO PASSIVO | un. | 16 | 0 | 0
018060 | CENTRAL DE ALARME CLEVER CONTROLL COM TECLADO | un. | 1 | 0 | 0
018063 | SENSOR MAGNETICO PARA PORTA | un. | 16 | 0 | 0
018064 | BATERIA ESPECIAL 12V SELADA 7 AH COM ALARME | un. | 1 | 0 | 0
018065 | SIRENE PARA ALARMES DE INCENDIO | un. | 1 | 0 | 0
099031 | ELETROTECNICO | h | 81 | 0 | 0
099806 | AJUDANTE DE ELETRICISTA | h | 117.6 | 0 | 0
| LEIS SOCIAIS (90.64%) |  |  | 90.84% | 0
|  |  |  | TOTAL | 0
13.04.10/ 13.04.27 | Gabinete pequeno para Painéis Série B (branco) do modelo B11 da marca Bosch ou similar | PÇ.
002535 | GABINETE PEQ. PAINEIS SERIE B | un. | 1 | 0 | 0
099250 | ELETRICISTA | h | 2 | 0 | 0
099806 | AJUDANTE DE ELETRICISTA | h | 2 | 0 | 0
| LEIS SOCIAIS (90.64%) |  |  | 90.84% | 0
|  |  |  | TOTAL | 0
13.04.15/ 13.04.31 | Instalação de sensor PIR Serie A, 7.5 x 7.5m, FSP (Parede) | PÇ.
047593 | SENSOR DE MOVIMENTO | un. | 1 | 0 | 0
099250 | ELETRICISTA | h | 1.5 | 0 | 0
099806 | AJUDANTE DE ELETRICISTA | h | 1.5 | 0 | 0
| LEIS SOCIAIS (90.64%) |  |  | 90.84% | 0
|  |  |  | TOTAL | 0
13.04.24/ 13.04.39 | Instalação de cordão flexível polarizado BIC.300V 2X0,75mm2 da marca Bosch ou similar | M
030946 | FIO PARALELO POLARIZADO 2x0,75mm2 | m | 1.1 | 0 | 0
099030 | ELETROTECNICO SENIOR | h | 0.28 | 0 | 0
099806 | AJUDANTE DE ELETRICISTA | h | 0.28 | 0 | 0
| LEIS SOCIAIS (90.64%) |  |  | 90.84% | 0
|  |  |  | TOTAL | 0
13.05 | SEGURANÇA (Deteccão e Alarme de Incêndio)
13.05.07 | Instalação de central de Incendio, 4L,Trafo, UL/Anatel do modelo FPD-7024-A da marca Bosch ou similar | PÇ.
047597 | CENTRAL DE ALARME (PLACA+TECLADO+TRAFO) | un. | 1 | 0 | 0
099250 | ELETRICISTA | h | 4.5 | 0 | 0
099860 | SUPERVISOR DE MONTAGEM DE DUTOS | h | 4.5 | 0 | 0
| LEIS SOCIAIS (90.64%) |  |  | 90.84% | 0
|  |  |  | TOTAL | 0
13.05.08 | Instalação de módulo de expansão até 247 endereços (FPD-7024) do modelo D7039 da marca Bosch ou similar | PÇ.
037823 | MODULO DE EXPANSAO ENDERECAVEL | un. | 1 | 0 | 0
099031 | ELETROTECNICO | h | 5.2 | 0 | 0
099302 | AJUDANTE DE ELETROTECNICO | h | 5.2 | 0 | 0
| LEIS SOCIAIS (90.64%) |  |  | 90.84% | 0
|  |  |  | TOTAL | 0
13.05.09 | Instalação de módulo de expansão 8 Saidas Rele (FPD-7024, FPA-1000-UL) do modelo D7035 da marca Bosch ou similar | PÇ.
037823 | MODULO DE EXPANSAO RELE | un. | 1 | 0 | 0
099031 | ELETROTECNICO | h | 5.2 | 0 | 0
099302 | AJUDANTE DE ELETROTECNICO | h | 5.2 | 0 | 0
| LEIS SOCIAIS (90.64%) |  |  | 90.84% | 0
|  |  |  | TOTAL | 0
13.05.13 | Instalação de detector de fumaça, Foto, 2F, c/ base do modelo D263 da marca Bosch ou similar | PÇ.
005775 | DETECTOR DE FUMACA C BASE | un. | 1 | 0 | 0
099250 | ELETRICISTA | h | 12.5 | 0 | 0
099806 | AJUDANTE DE ELETRICISTA | h | 15.8 | 0 | 0
| LEIS SOCIAIS (90.64%) |  |  | 90.84% | 0
|  |  |  | TOTAL | 0
13.05.14 | Instalação de detector de fumaça, Foto endereçavel, s/ base do modelo D7050 da marca Bosch ou similar | PÇ.
005775 | DETECTOR DE FUMACA S BASE | un. | 1 | 0 | 0
099250 | ELETRICISTA | h | 10.2 | 0 | 0
099806 | AJUDANTE DE ELETRICISTA | h | 12.4 | 0 | 0
| LEIS SOCIAIS (90.64%) |  |  | 90.84% | 0
|  |  |  | TOTAL | 0
13.06 | SEGURANÇA (Deteccão e Alarme de Incêndio)
13.06.06 | Instalação de mesa de som com amplificador e microfone | CJ.
006354 | EQUIPAMENTO TOCA/CD INSTALADO EM MESA DE SOM | un. | 1 | 0 | 0
017907 | TAPE-DECK INSTALADO EM MESA DE SOM | un. | 1 | 0 | 0
017960 | MESA DE SOM SOUND GRAFIT SPIRIT E-12 | un. | 1 | 0 | 0
001759 | AMPLIFICADOR | un. | 1 | 0 | 0
001160 | MICROFONE | un. | 1 | 0 | 0
099031 | ELETROTECNICO | h | 9.1 | 0 | 0
099302 | AJUDANTE DE ELETROTECNICO | h | 9.1 | 0 | 0
099250 | ELETRICISTA | h | 2.8 | 0 | 0
099806 | AJUDANTE DE ELETRICISTA | h | 2.8 | 0 | 0
| LEIS SOCIAIS (90.64%) |  |  | 90.84% | 0
|  |  |  | TOTAL | 0
13.06.07 | Instalação de caixa de saída de som de 100W
2236 | CAIXA DE SOM | un. | 1 | 0 | 0
099250 | ELETRICISTA | h | 5.2 | 0 | 0
099806 | AJUDANTE DE ELETRICISTA | h | 3.6 | 0 | 0
| LEIS SOCIAIS (90.64%) |  |  | 90.84% | 0
|  |  |  | TOTAL | 0
13.06.08 | Fornecimento de rack para instalação de sistemas de som | PÇ.
005788 | RACK FECHADO CHAPA 14 | un. | 1 | 0 | 0
099250 | ELETRICISTA | h | 5.2 | 0 | 0
099806 | AJUDANTE DE ELETRICISTA | h | 3.6 | 0 | 0
| LEIS SOCIAIS (90.64%) |  |  | 90.84% | 0
|  |  |  | TOTAL | 0
13.07 | HIDROSSANITÁRIO
13.07.27 | Adaptador para saída de vaso sanitário, da marca Tigre ou similar | PÇ.
037412 | ADAPTADOR DE SAIDA PARA VASO SANITARIO | un. | 1 | 0 | 0
099034 | AJUDANTE DE BOMBEIRO OU ENCANADOR | h | 0.5 | 0 | 0
099200 | BOMBEIRO OU ENCANADOR | h | 0.5 | 0 | 0
| LEIS SOCIAIS (90.64%) |  |  | 90.84% | 0
|  |  |  | TOTAL | 0
13.07.28 | Anel de Borracha Ø40mm, da marca Tigre ou similar | PÇ.
43636 | ANEL DE BORRACHA 40mm | un. | 1 | 0 | 0
099034 | AJUDANTE DE BOMBEIRO OU ENCANADOR | h | 0.16 | 0 | 0
099200 | BOMBEIRO OU ENCANADOR | h | 0.2 | 0 | 0
| LEIS SOCIAIS (90.64%) |  |  | 90.84% | 0
|  |  |  | TOTAL | 0
13.07.29 | Anel de Borracha Ø75mm, da marca Tigre ou similar | PÇ.
43637 | ANEL DE BORRACHA 75mm | un. | 1 | 0 | 0
099034 | AJUDANTE DE BOMBEIRO OU ENCANADOR | h | 0.16 | 0 | 0
099200 | BOMBEIRO OU ENCANADOR | h | 0.2 | 0 | 0
| LEIS SOCIAIS (90.64%) |  |  | 90.84% | 0
|  |  |  | TOTAL | 0
13.07.30 | Anel de Borracha Ø100mm, da marca Tigre ou similar | PÇ.
43638 | ANEL DE BORRACHA 100mm | un. | 1 | 0 | 0
099034 | AJUDANTE DE BOMBEIRO OU ENCANADOR | h | 0.16 | 0 | 0
099200 | BOMBEIRO OU ENCANADOR | h | 0.2 | 0 | 0
| LEIS SOCIAIS (90.64%) |  |  | 90.84% | 0
|  |  |  | TOTAL | 0
13.07.37 | Chapéu de ventilação em PVC, nos diâmetros Ø50mm, da marca Tigre ou similar | PÇ.
003389 | ADESIVO PARA PVC bisnaga de 75 gramas | UN | 0.22 | 0 | 0
003487 | LIXA PARA MADEIRA S422 NORTON 100 | UN | 0.04 | 0 | 0
003889 | SOLUCAO LIMPADORA PARA TUBOS PVC FRASCO 1 LITRO | UN | 0.03 | 0 | 0
88601 | TERMINAL PROTECAO EXTERNA PVC COLUNA VENTILACAO 50mm | UN | 1 | 0 | 0
099034 | AJUDANTE DE BOMBEIRO OU ENCANADOR | H | 0.2 | 0 | 0
099200 | BOMBEIRO OU ENCANADOR | H | 0.2 | 0 | 0
| LEIS SOCIAIS (90.64%) |  |  | 90.84% | 0
|  |  |  | TOTAL | 0
14. | SERVIÇOS TÉCNICOS
14.04 | Acompanhamento TÉCNICO DE SEGURANÇA DO TRABALHO - integral (5 x por semana), inclusive deslocamento | MÊS
011623 | TÉCNICO DE SEGURANÇA DO TRABALHO | h | 176 | 0 | 0
| LEIS SOCIAIS (90.64%) |  |  | 90.84% | 0
|  |  |  | TOTAL | 0
14.05 | Mestre de obra | MÊS
099271 | MESTRE DE OBRA | h | 176 | 0 | 0
| LEIS SOCIAIS (90.64%) |  |  | 90.84% | 0
|  |  |  | TOTAL | 0
14.06 | Encarregado | MÊS
099238 | ENCARREGADO DE SERVIÇOS DE OBRA | h | 176 | 0 | 0
| LEIS SOCIAIS (90.64%) |  |  | 90.84% | 0
|  |  |  | TOTAL | 0
14.07 | Apontador | MÊS
99148 | APONTADOR | h | 176 | 0 | 0
| LEIS SOCIAIS (90.64%) |  |  | 90.84% | 0
|  |  |  | TOTAL | 0
14.08 | Auxiliar de escritório | MÊS
099873 | AUXILIAR DE ESCRITÓRIO | h | 176 | 0 | 0
| LEIS SOCIAIS (90.64%) |  |  | 90.84% | 0
|  |  |  | TOTAL | 0
14.10 | Consultoria de profissional de arquitetura da empresa responsável pelo projeto executivo de restauração arquitetônica (deslocamento de 200km - ida e volta BH por visita) | H
048751 | ARQUITETO SÊNIOR | h | 1 | 0 | 0
| LEIS SOCIAIS (90.64%) |  |  | 90.84% | 0
014036 | TRANSPORTE-VEICULO LEVE-REEMBOLSO COMBUSTIVEL-GASOLINA | l | 25 | 0 | 0
|  |  |  | TOTAL | 0
14.11 | Contratação de pesquisa Arqueológica para acompanhamento dos serviços de retirada de terra e rebaixamento de pisos, execução e/ou demolição de fundações, instalação de SPDA, instalações hidrosanitárias e drenagem pluvial, que deverão ser feitos sob a supervisão de um arqueólogo | UN.
048756 | ARQUEÓLOGO | h | 88 | 0 | 0
099410 | AJUDANTE ESPECIALIZADO | h | 176 | 0 | 0
| LEIS SOCIAIS (90.64%) |  |  | 90.84% | 0
|  |  |  | TOTAL | 0
15. | COMPLEMENTARES
15.01 | Elaboração de projeto estrutural, inclusive detalhamentos | UN.
075126 | PROJETO ESTRUTURAL ACIMA DE 400m2 | m2 | 412.84 | 0 | 0
| LEIS SOCIAIS (90.64%) |  |  | 90.84% | 0
|  |  |  | TOTAL | 0
15.02 | Estudos Geotécnicos, sondagens de simples reconhecimento do solo para identificação da qualidade do terreno | M
005037 | ALUGUEL HORA TORRE PARA SONDAGEM PERCUSSAO/TRIPE 6,0m | h | 1.5 | 0 | 0
099080 | CAVOUQUEIRO | h | 3 | 0 | 0
099900 | SERVENTE | h | 3 | 0 | 0
| LEIS SOCIAIS (90.64%) |  |  | 90.84% | 0
|  |  |  | TOTAL | 0
15.03 | Atualização do Diagnóstico, incluindo Mapeamento de Danos e Análise do estado de conservação | UN.
| Avaliação do estado de conservação Casa Histórica | UN. | 0.2 | 0 | 0
|  |  |  | TOTAL | 0
15.04 | Prospecções arquitetônicas e estruturais, testes e análises laboratoriais, conforme determinação da Fiscalização, para identificação de materiais, características e traços dos seguintes elementos construtivos: alvenarias, argamassas e rebocos | UN. |  | 0
013805 | ENSAIO AGREGADOS COMPOSICAO GRANULOMETRICA NBR 7217 | un. | 1 | 0 | 0
099237 | ENGENHEIRO CIVIL PLENO | h | 3 | 0 | 0
099238 | ENCARREGADO SERVICO DE OBRAS | h | 1.5 | 0 | 0
| LEIS SOCIAIS (90.64%) |  |  | 90.84% | 0
|  |  |  | TOTAL | 0
15.05/ 15.06 | Relatório de obras com acompanhamento e registro fotográfico (mês) | un.
REL-TEC-040 | ESPECIFICAÇÃO DOS MATERIAIS COM MEMORIAL DESCRITIVO DE CADA AMBIENTE E EQUIPAMENTOS PARA CONSTRUÇÕES NOVAS - AREA ATÉ 1.000 M2 | m2 | 412.84 | 0 | 0
|  |  |  | TOTAL | 0
15.07 | Confecção de 'as built' de todos os projetos, através de técnico desenhista | UN.
005444 | OPERACAO EM CPD DE SOFTWARE CAD (COMPUTER AIDED DESIGN) | h | 120 | 0 | 0
008824 | COPIA DE PROJETOS EM ELECTRONIC PLOTTER | m2 | 1 | 0 | 0
099259 | DESENHISTA ARQUITETURA EM AUTO CAD | h | 126 | 0 | 0
099901 | ARQUITETO PLENO | h | 24 | 0 | 0
| LEIS SOCIAIS (90.64%) |  |  | 90.84% | 0
|  |  |  | TOTAL | 0
15.08 | Deslocamento intermunicipal - Transporte de todos os funcionários (até 50km/dia) | MÊS
14036 | TRANSPORTE DOS OPERARIOS | l | 125 | 0 | 0
|  |  |  | TOTAL | 0
15.09 | Limpeza permanente da obra | MÊS
099900 | SERVENTE (4x) | h | 80 | 0 | 0
| LEIS SOCIAIS (90.64%) |  |  | 90.84% | 0
|  |  |  | TOTAL | 0
15.10 | Limpeza geral e final da obra | UN.
099900 | SERVENTE (4x) | h | 160 | 0 | 0
|  |  |  | 90.84% | 0
|  |  |  | TOTAL | 0
ELABORAÇÃO:

## BDI
PLANILHA ORÇAMENTÁRIA | IBRAM/MinC
Composição BDI | Coordenação de Espaços Museais, Arquitetura e Expografia
OBRAS : | MUSEU REGIONAL DE CAETÉ
Serviço: | CONTRATAÇÃO DE SERVIÇOS TÉCNICOS ESPECIALIZADOS PARA A RESTAURAÇÃO INTEGRAL DO MUSEU REGIONAL DE CAETÉ
Projeto Básico: | 01/ 2016/CEMAE/DEPMUS/IBRAM
MUNICÍPIO: CAETÉ / MG | DATA: 08/2016
MONUMENTO: MUSEU REGIONAL DE CAETÉ | DISTRITO: SEDE
OBRA/SERVIÇO : RESTAURAÇÃO ARQUITETÔNICA DO MUSEU | ENDEREÇO: RUA DR.ISRAEL PINHEIRO, nº176
PLANILHA – COMPOSIÇÃO ANALÍTICA DAS TAXAS DE BONIFICAÇÃO E DESPESA (BDI)
DESCRIÇÃO | SIGLA | TAXA
ADMINISTRAÇÃO CENTRAL | AC
LUCRO | LC
DESPESAS FINANCEIRAS | DF
SEGUROS, GARANTIAS E RISCO
Seguros | S
Garantias | G
Risco(*) | R
TRIBUTOS | I
ISS | ISS
PIS | PIS
COFINS | COFINS
BDI (numerador) (1 + (AC + S + G + R)) x (1 + DF) x (1 + L) | 1 | 0%
BDI (denominador) (1 - (I + CPRB)) | 1 | 100%
TOTAL DE BDI | 1 | 0%
TAXA BDI ADOTADA |  | 0%

## CRONOGRAMA (18 meses)
CRONOGRAMA FÍSICO FINANCEIRO |  |  | IBRAM/MinC
Medições |  |  | Coordenação de Espaços Museais, Arquitetura e Expografia
OBRAS : |  |  | MUSEU REGIONAL DE CAETÉ
Serviço: |  |  | CONTRATAÇÃO DE SERVIÇOS TÉCNICOS ESPECIALIZADOS PARA A RESTAURAÇÃO INTEGRAL DO MUSEU REGIONAL DE CAETÉ
Projeto Básico: |  |  | 01/ 2016/CEMAE/DEPMUS/IBRAM
ITEM | DESCRIÇÃO DOS SERVIÇOS | VALOR DA ETAPA | 30 DIAS | 90 DIAS | 150 DIAS | 210 DIAS | 270 DIAS | 330 DIAS | 360 DIAS
| INSTALAÇÃO DA OBRA | 0 | 55% | 6% | 6% | 6% | 6% | 6% | 15%
02. | SERVIÇOS PRELIMINARES | 0 | 35% | 15% | 20% | 10% | 10% | 5% | 5%
03. | REMOÇÃO (sem e com reaproveitamento) | 0 | 30% | 40% | 30%
04. | INFRAESTRUTURA / SUPERESTRUTURA | 0 |  | 40% | 30% | 30%
05. | COBERTURA | 0 |  | 30% | 30% | 40%
06. | ALVENARIA / REVESTIMENTO | 0 |  | 30% | 30% | 40%
07. | CONTRAPISO / PISO | 0 |  |  |  | 30% | 30% | 40%
08. | FORRO | 0 |  |  |  | 30% | 30% | 40%
09. | ESQUADRIAS E FERRAGENS | 0 |  |  | 30% | 30% | 40%
10. | DIVERSOS | 0 |  |  | 25% | 25% | 25% | 25%
11. | TRATAMENTO E PINTURA | 0 |  |  |  |  | 30% | 30% | 40%
12. | AGENCIAMENTO EXTERNO | 0 |  |  |  |  | 30% | 30% | 40%
13.01 | ELÉTRICAS E LUMINOTÉCNICO | 0 |  |  | 25% | 25% | 25% | 25%
13.02 | CABEAMENTO ESTRUTURADO (ENTRADA DE OPERADORA, E ALIMENTADORES - DISTRIBUIDOR DO EDIFICIO BD / PTR E FD EM RACK DE PAREDE) | 0 |  |  |  |  | 50% | 50%
13.03 | SISTEMA DE PROTEÇÃO CONTRA DESCARGAS ATMOSFÉRICAS - SPDA | 0 |  |  |  |  | 50% | 50%
13.04 | SISTEMA DE SEGURANÇA (SDAI, CFTV) | 0 |  |  |  |  | 50% | 50%
13.05 | SEGURANÇA (Deteccão e Alarme de Incêndio) | 0 |  |  |  | 50% | 50%
13.06 | SONORIZAÇÃO | 0 |  |  |  | 50% | 50%
13.07 | HIDROSSANITÁRIO | 0 |  |  |  | 100%
13.08 | PREVENÇÃO E PROTEÇÃO CONTRA INCÊNDIO - PPCI | 0 | [5 empty] | 40% | 60%
14. | SERVIÇOS TÉCNICOS | 0 | 5% | 15% | 20% | 20% | 20% | 15% | 5%
15. | COMPLEMENTARES | 0 | 55% | 5% | 5% | 5% | 5% | 5% | 20%
0
DESEMBOLSO MENSAL + B.D.I. 24,38% |  |  | 0 | 0 | 0 | 0 | 0 | 0 | 0
|  |  | #DIV/0! | #DIV/0! | #DIV/0! | #DIV/0! | #DIV/0! | #DIV/0! | #DIV/0!
TOTAL ACUMULADO |  |  | 0 | 0 | 0 | 0 | 0 | 0 | 0
ELABORAÇÃO: